## Смета 11 граф c НР и СП
СОГЛАСОВАНО: | [6 empty] | УТВЕРЖДАЮ:
Начальник Управления ЖКХ
Администрации города Смоленска
_______________ | [6 empty] | ________________ А.А. Глебов
" _____ " ________________ 2020 г. | [6 empty] | "______ " _______________2020 г.
Выполнение работ по благоустройству дворовых территорий в городе Смоленске в рамках реализации муниципальной программы "Формирование современной городской среды в городе Смоленске"
(наименование стройки)
ЛОКАЛЬНЫЙ СМЕТНЫЙ РАСЧЕТ №
Наименование объекта: |  | Прокладка сети уличного освещения дворовой территории жилого дома №1/6 по ул. Юрьева в г. Смоленске | [17 empty] | Благоустройство дворовой территории в районе домов №2 по ул. Пригородная, №28, 28а, 26 по ул. Кирова, в г. Смоленске
Основание: чертежи №15-2020-ИОС
Составлена в ценах Уровень цен |  |  |  |  | Сметная стоимость |  |  | 289828.4 |  | рублей
[5 empty] | Нормативная трудоемкость |  |  | 105.493 |  | чел.-ч
[5 empty] | Сметная заработная плата |  |  | 7.4999 |  | тыс.руб
№ п/п | Шифр и № позиции норматива | Наименование работ и затрат, единица измерения | Кол-во | Стоимость ед, руб. |  | Общая стоимость, руб. |  |  | Затраты труда рабочих, чел.-ч., не занятых обсл. Машин
|  |  |  | Всего | Экспл. Машин | Всего | зар.платы | Экспл. Машин
|  |  |  | Основной зар.платы | в т.ч. Зарплаты |  |  | в т.ч. Зарплаты | обслуж. машины
[9 empty] | на един. | всего
1 | 2 | 3 | 4 | 5 | 6 | 7 | 8 | 9 | 10 | 11
Подраздел: Монтажные работы
1 | 33-04-016-2 | Развозка конструкций и материалов опор ВЛ 0,38-10 кВ по трассе: одностоечных железобетонных опор | 5 | 60.41 | 57.04 | 302.05 | 16.85 | 285.2 | 0.506 | 2.53 | 390.35 | 0 | 16.85 | 285.2 | 39.75 | 2.53 | 3 | 59.43 | 28.87
|  | 1 ОПОРА |  | 3.37 | 7.95 |  |  | 39.75 | 0.6 | 3
|  | Эксплуатация машин | *1,25
|  | Оплата труда машинистов | *1,25
|  | Оплата труда рабочих | *1,15
|  | Затраты труда рабочих | *1,15
|  | Затраты труда машинистов | *1,25
|  | Сметная прибыль | *0,85
|  | % НР | 105 | 11.886 |  | 59.43 | 105
|  | % СП | 60 | 5.7732 | *0,85=51% | 28.87 | 51
|  | Итого с НР и СП |  | 78.0692 |  | 390.35
2 | 33-04-016-5 | Развозка конструкций и материалов опор ВЛ 0,38-10 кВ по трассе: материалов оснастки одностоечных опор | 5 | 15.63 | 13.72 | 78.15 | 9.55 | 68.6 | 0.2875 | 1.4375 | 111.22 | 0 | 9.55 | 68.6 | 11.65 | 1.4375 | 0.875 | 22.26 | 10.81
|  | 1 ОПОРА |  | 1.91 | 2.33 |  |  | 11.65 | 0.175 | 0.875
|  | Эксплуатация машин | *1,25
|  | Оплата труда машинистов | *1,25
|  | Оплата труда рабочих | *1,15
|  | Затраты труда рабочих | *1,15
|  | Затраты труда машинистов | *1,25
|  | Сметная прибыль | *0,85
|  | % НР | 105 | 4.452 |  | 22.26 | 105
|  | % СП | 60 | 2.1624 | *0,85=51% | 10.81 | 51
|  | Итого с НР и СП |  | 22.2444 |  | 111.22
3 | 33-04-003-1 | Установка железобетонных опор ВЛ 0,38; 6-10 кВ с траверсами без приставок: одностоечных | 5 | 230.02 | 155.41 | 1150.1 | 157.55 | 777.05 | 4.37 | 21.85 | 1482.46 | 215.5 | 157.55 | 777.05 | 55.5 | 21.85 | 4.875 | 223.7 | 108.66
|  | 1 ОПОРА |  | 31.51 | 11.1 |  |  | 55.5 | 0.975 | 4.875
|  | Эксплуатация машин | *1,25
|  | Оплата труда машинистов | *1,25
|  | Оплата труда рабочих | *1,15
|  | Затраты труда рабочих | *1,15
|  | Затраты труда машинистов | *1,25
|  | Сметная прибыль | *0,85
|  | % НР | 105 | 44.7405 |  | 223.7 | 105
|  | % СП | 60 | 21.7311 | *0,85=51% | 108.66 | 51
|  | Итого с НР и СП |  | 296.4916 |  | 1482.46
3,1 | 403-1947 | Стойка опоры СВ 110-5 /бетон В30 (М400), объем 0,45 м3, расход арматуры 77,08 кг/ (серия 3.407.1-143 вып. 7) | 5 | 1487.26 | 0 | 7436.3 | 0 | 0 | 0 | 0 | 7436.3 | 7436.3 | 0 | 0 | 0 | 0 | 0 | 0 | 0
|  | шт. |  | 0 | 0 |  |  | 0 | 0 | 0
4 | 33-04-017-1 | Подвеска самонесущих изолированных проводов (СИП-2А) напряжением от 0,4 кВ до 1 кВ (со снятием напряжения) при количестве 29 опор: с использованием автогидроподъемника | 0.119 | 11454.25 | 3914.23 | 1363.05 | 69.1 | 465.79 | 75.026 | 8.9281 | 1560.92 | 828.16 | 69.1 | 465.79 | 57.74 | 8.9281 | 5.5305 | 133.18 | 64.69
|  | 1000 м |  | 580.7 | 485.2 |  |  | 57.74 | 46.475 | 5.5305
Объем: 0,119=119/1000
|  | Эксплуатация машин | *1,25
|  | Оплата труда машинистов | *1,25
|  | Оплата труда рабочих | *1,15
|  | Затраты труда рабочих | *1,15
|  | Затраты труда машинистов | *1,25
|  | Сметная прибыль | *0,85
|  | % НР | 105 | 1119.195 |  | 133.18 | 105
|  | % СП | 60 | 543.609 | *0,85=51% | 64.69 | 51
|  | Итого с НР и СП |  | 13117.054 |  | 1560.92
4,1 | Прайс-лист стр.2. | Зажим ответвительный Р21 Базисная стоимость: 35,61 = [343,97 / 1,2 / 8,21] + 2% Трансп | 5 | 35.61 | 0 | 178.05 | 0 | 0 | 0 | 0 | 178.05 | 178.05 | 0 | 0 | 0 | 0 | 0 | 0 | 0
|  | шт. |  | 0 | 0 |  |  | 0 | 0 | 0
4,2 | Прайс-лист стр.3 | Зажим плашечный CD35 Базисная стоимость: 11,92 = [115,13 / 1,2 / 8,21] + 2% Трансп | 5 | 11.92 | 0 | 59.6 | 0 | 0 | 0 | 0 | 59.6 | 59.6 | 0 | 0 | 0 | 0 | 0 | 0 | 0
|  | шт. |  | 0 | 0 |  |  | 0 | 0 | 0
4,3 | Прайс-лист стр.4 | Зажим анкерный для проводов ввода(DN 126) Базисная стоимость: 24,70 = [238,6 / 1,2 / 8,21] + 2% Трансп | 8 | 24.7 | 0 | 197.6 | 0 | 0 | 0 | 0 | 197.6 | 197.6 | 0 | 0 | 0 | 0 | 0 | 0 | 0
|  | шт. |  | 0 | 0 |  |  | 0 | 0 | 0
4,4 | Прайс-лист стр.5 | Зажим прокалывающий P 616 R Базисная стоимость: 21,77 = [210,25 / 1,2 / 8,21] + 2% Трансп | 15 | 21.77 | 0 | 326.55 | 0 | 0 | 0 | 0 | 326.55 | 326.55 | 0 | 0 | 0 | 0 | 0 | 0 | 0
|  | шт. |  | 0 | 0 |  |  | 0 | 0 | 0
4,5 | 111-3161 | Хомут стяжной (СИП) Е778 | 12 | 2.06 | 0 | 24.72 | 0 | 0 | 0 | 0 | 24.72 | 24.72 | 0 | 0 | 0 | 0 | 0 | 0 | 0
|  | шт. |  | 0 | 0 |  |  | 0 | 0 | 0
4,6 | 111-0139 | Зажим ответвительный с прокалыванием изоляции (СИП) P 645 | 2 | 31.7 | 0 | 63.4 | 0 | 0 | 0 | 0 | 63.4 | 63.4 | 0 | 0 | 0 | 0 | 0 | 0 | 0
|  | шт. |  | 0 | 0 |  |  | 0 | 0 | 0
4,7 | 509-1716 | Зажим соединительный плашечный ПС-2-1 | 6 | 11.6 | 0 | 69.6 | 0 | 0 | 0 | 0 | 69.6 | 69.6 | 0 | 0 | 0 | 0 | 0 | 0 | 0
|  | шт. |  | 0 | 0 |  |  | 0 | 0 | 0
4,8 | 502-0876 | Провода самонесущие изолированные для воздушных линий электропередачи с алюминиевыми жилами марки СИП-4 2х25-0,6/1,0 | 0.12138 | 12292.07 | 0 | 1492.01 | 0 | 0 | 0 | 0 | 1492.01 | 1492.01 | 0 | 0 | 0 | 0 | 0 | 0 | 0
|  | 1000 м |  | 0 | 0 |  |  | 0 | 0 | 0
4,9 | 111-0156 | Кронштейн анкерный (СИП), марка CA 1500 | 8 | 32.32 | 0 | 258.56 | 0 | 0 | 0 | 0 | 258.56 | 258.56 | 0 | 0 | 0 | 0 | 0 | 0 | 0
|  | шт. |  | 0 | 0 |  |  | 0 | 0 | 0
4,10 | 111-3138 | Исключен Комплект для простого анкерного крепления ЕА1500-3 в составе: кронштейн CS10.3, зажим РА1500 | -0.238 | 226.87 | 0 | -54 | 0 | 0 | 0 | 0 | -54 | -54 | 0 | 0 | 0 | 0 | 0 | 0 | 0
|  | компл. |  | 0 | 0 |  |  | 0 | 0 | 0
4,11 | 111-3141 | Исключен Комплект промежуточной подвески (СИП) ES 1500E | -3.451 | 155.47 | 0 | -536.53 | 0 | 0 | 0 | 0 | -536.53 | -536.53 | 0 | 0 | 0 | 0 | 0 | 0 | 0
|  | компл. |  | 0 | 0 |  |  | 0 | 0 | 0
5 | 33-04-015-1 | Устройство заземления опор ВЛ и подстанций | 3 | 35.06 | 19.58 | 105.18 | 42.72 | 58.74 | 2.07 | 6.21 | 171.83 | 3.72 | 42.72 | 58.74 | 0 | 6.21 | 0 | 44.86 | 21.79
|  | 10 м шин заземления |  | 14.24 | 0 |  |  | 0 | 0 | 0
Объем: 3=30/10
|  | Эксплуатация машин | *1,25
|  | Оплата труда машинистов | *1,25
|  | Оплата труда рабочих | *1,15
|  | Затраты труда рабочих | *1,15
|  | Затраты труда машинистов | *1,25
|  | Сметная прибыль | *0,85
|  | % НР | 105 | 14.952 |  | 44.86 | 105
|  | % СП | 60 | 7.2624 | *0,85=51% | 21.79 | 51
|  | Итого с НР и СП |  | 57.2744 |  | 171.83
5,1 | 204-0004 | Горячекатаная арматурная сталь гладкая класса А-I, диаметром 12 мм | 0.00138 | 6168 | 0 | 8.51 | 0 | 0 | 0 | 0 | 8.51 | 8.51 | 0 | 0 | 0 | 0 | 0 | 0 | 0
|  | т |  | 0 | 0 |  |  | 0 | 0 | 0
5,2 | 204-0003 | Горячекатаная арматурная сталь гладкая класса А-I, диаметром 10 мм | 0.01479 | 6240.48 | 0 | 92.3 | 0 | 0 | 0 | 0 | 92.3 | 92.3 | 0 | 0 | 0 | 0 | 0 | 0 | 0
|  | т |  | 0 | 0 |  |  | 0 | 0 | 0
5,3 | Прайс-лист стр.8 | Заземляющий проводник ЗП-6 1м (ZP-6-1) Базисная стоимость: 23,45 = [226,52 / 1,2 / 8,21] + 2% Трансп | 5 | 23.45 | 0 | 117.25 | 0 | 0 | 0 | 0 | 117.25 | 117.25 | 0 | 0 | 0 | 0 | 0 | 0 | 0
|  | шт. |  | 0 | 0 |  |  | 0 | 0 | 0
6 | 33-03-004-2 | Забивка вертикальных заземлителей вручную на глубину до 3 м | 5 | 39.86 | 3.33 | 199.3 | 26.9 | 16.65 | 0.782 | 3.91 | 241.27 | 155.75 | 26.9 | 16.65 | 0 | 3.91 | 0 | 28.25 | 13.72
|  | 1 заземлитель |  | 5.38 | 0 |  |  | 0 | 0 | 0
|  | Эксплуатация машин | *1,25
|  | Оплата труда машинистов | *1,25
|  | Оплата труда рабочих | *1,15
|  | Затраты труда рабочих | *1,15
|  | Затраты труда машинистов | *1,25
|  | Сметная прибыль | *0,85
|  | % НР | 105 | 5.649 |  | 28.25 | 105
|  | % СП | 60 | 2.7438 | *0,85=51% | 13.72 | 51
|  | Итого с НР и СП |  | 48.2528 |  | 241.27
7 | м08-02-363-2 | Кронштейны специальные на опорах для светильников сварные металлические, количество рожков: 2 | 5 | 231.01 | 182.49 | 1155.05 | 144.5 | 912.45 | 3.64 | 18.2 | 1520.98 | 98.1 | 144.5 | 912.45 | 84.2 | 18.2 | 6.35 | 217.27 | 148.66
|  | 1 ШТ. |  | 28.9 | 16.84 |  |  | 84.2 | 1.27 | 6.35
|  | % НР | 95 | 43.453 |  | 217.27 | 95
|  | % СП | 65 | 29.731 |  | 148.66 | 65
|  | Итого с НР и СП |  | 304.194 |  | 1520.98
7,1 | 201-1428 | Кронштейн для консольных и подвесных светильников, серия 1 (Стандарт), марка 1.К2-1,0-1,0-/180-Ф1-ц (ТАНС.41.256.000) | 5 | 723.36 | 0 | 3616.8 | 0 | 0 | 0 | 0 | 3616.8 | 3616.8 | 0 | 0 | 0 | 0 | 0 | 0 | 0
|  | шт. |  | 0 | 0 |  |  | 0 | 0 | 0
7,2 | 501-8235 | Кабель силовой с медными жилами с поливинилхлоридной изоляцией в поливинилхлоридной оболочке без защитного покрова ВВГ, напряжением 1,00 Кв, число жил - 3 и сечением 1,5 мм2 | 0.0153 | 3428.99 | 0 | 52.46 | 0 | 0 | 0 | 0 | 52.46 | 52.46 | 0 | 0 | 0 | 0 | 0 | 0 | 0
|  | 1000 м |  | 0 | 0 |  |  | 0 | 0 | 0
8 | м08-02-369-3 | Светильник, устанавливаемый вне зданий с лампами: ртутными | 10 | 104 | 45.73 | 1040 | 124.7 | 457.3 | 1.46 | 14.6 | 1305.28 | 458 | 124.7 | 457.3 | 41.1 | 14.6 | 3.1 | 157.51 | 107.77
|  | 1 ШТ. |  | 12.47 | 4.11 |  |  | 41.1 | 0.31 | 3.1
|  | % НР | 95 | 15.751 |  | 157.51 | 95
|  | % СП | 65 | 10.777 |  | 107.77 | 65
|  | Итого с НР и СП |  | 130.528 |  | 1305.28
8,1 | Коммерческое предложение ООО "Световые Технологии ЭСКО" от 14.02.2020г. | светильник CORVETTE MINI LED 55 W 4000K Базисная стоимость: 941,62 = [9 095 / 1,2 / 8,21] + 2% Трансп | 10 | 941.62 | 0 | 9416.2 | 0 | 0 | 0 | 0 | 9416.2 | 9416.2 | 0 | 0 | 0 | 0 | 0 | 0 | 0
|  | шт. |  | 0 | 0 |  |  | 0 | 0 | 0
8,2 | 502-0246 | Исключен Провода неизолированные для воздушных линий электропередачи медные марки М, сечением 4 мм2 | -0.005 | 89303.44 | 0 | -446.52 | 0 | 0 | 0 | 0 | -446.52 | -446.52 | 0 | 0 | 0 | 0 | 0 | 0 | 0
|  | т |  | 0 | 0 |  |  | 0 | 0 | 0
9 | 33-04-030-1 | Установка разрядников: с помощью механизмов (ограничитель перенапряжения) | 0.6666 | 163.43 | 125.09 | 108.94 | 23.71 | 83.38 | 4.9335 | 3.2887 | 158.4 | 1.85 | 23.71 | 83.38 | 7.99 | 3.2887 | 0.80825 | 33.29 | 16.17
|  | 1 КОМПЛ. |  | 35.57 | 11.98 |  |  | 7.99 | 1.2125 | 0.80825
|  | Эксплуатация машин | )*1,25
|  | Оплата труда машинистов | )*1,25
|  | Оплата труда рабочих | )*1,15
|  | Затраты труда рабочих | )*1,15
|  | Затраты труда машинистов | )*1,25
|  | Сметная прибыль | *0,85
|  | % НР | 105 | 49.9275 |  | 33.29 | 105
|  | % СП | 60 | 24.2505 | *0,85=51% | 16.17 | 51
|  | Итого с НР и СП |  | 237.608 |  | 158.4
9,1 | 509-8262 | Ограничитель напряжения до 1 кВ | 2 | 51.33 | 0 | 102.66 | 0 | 0 | 0 | 0 | 102.66 | 102.66 | 0 | 0 | 0 | 0 | 0 | 0 | 0
|  | шт. |  | 0 | 0 |  |  | 0 | 0 | 0
|  | Итого по локальной смете: |  |  |  | 29418.23 | 615.58 | 3125.16 |  | 80.9543
[8 empty] | 297.93 |  | 24.5388
Перевозка грузов
|  | Накладные расходы |  |  |  |  | 919.75
|  | Сметная прибыль |  |  |  |  | 521.14
|  | Всего с НР и СП |  |  |  |  | 29418.23
|  | Индекс на 3 квартал 2020г. -8,21 |  |  |  |  | 241523.67
|  | НДС 20% |  |  |  |  | 48304.73
|  | Всего по смете |  |  |  |  | 289828.4
Составил
[должность,подпись(инициалы,фамилия)]
Проверил
[должность,подпись(инициалы,фамилия)]

## Source
0 | Smeta.RU (495) 974-1589 |  | _PS_ |  | 0 | 0 | 0 | Smeta.RU |  | 1 | 60493 | 10 | 11 | 2 | 0 | 1
1 | 217 | 0 | 158 | 0 |  | ул. Юрьева, 1/6 Освещение |  | 0 |  | 0 | 0 | 2 |  | 0 | 0 | 0 | 0 |  | 1 |  | 0 | [37 empty] | Сметные нормы списания | Коды ценников | 1 | 1 | 0 | 0 | 0 | 0 | 2 | 2 | 0 | 1 | 0 | 0 | 0 | 0 | 0 | ТСНБ Смоленской области 2014 | ТР для Версии 11: Центральные регионы (с уч. п-ма 2536-ИП/12/ГС от 27.11.12, 01/57049-ЮЛ от 27.04.2018) от 27.04.2020 г | ТСНБ-2001 Смоленской области (редакция 2014 г) | ТСНБ-2001 Смоленской области (редакция 2014 г) | ТСНБ-2001 Смоленской области (редакция 2014 г) | ТСНБ-2001 Смоленской области (редакция 2014 г) |  | 0 | 0 | 8 |  |  | 0 | [43 empty] | 0
15 | 1
52 | 217 | 1 | 12 | 0 |  | ул. Юрьева, 1/6 Освещение | [7 empty] | 27977.34 | 24236.6 | 3125.16 | 297.93 | 615.58 | 0 | 80.9543 | 24.5388 | 0 | 919.75 | 521.14 | 0 | 0 | 0 | 0 | 0 | 0 | 0 | 0 | 0 | 0 | 0 | 0 | 0 | 0 | 0 | 0 | 0 | 0 | 29418.23 | 26813.77 | 2604.46 | 0 | 24236.6 | 24236.6 | 0 | 24236.6 | 0 | 0 | 0 | 0 | 0 | 0 | 0 | 0 | 0 | 0 | 0 | 0 | 0 | 0 | 0 | 0 | 0 | 0 | 0 | 0 | 0 | 0 | 0 | 0 | 0 | 0 | 0 | 0 | 0 | 0 | 0 | 0 | 0 | 0 | 0 | 0 | 0 | 0 | 0 | 0 | 0 | 0 | 0 | 0 | 0 | 0 | 0 | 0 | 0 | 0 | 0 | 0 | 0 | 0 | 0 | 0 | 0 | 0 | 0 | 0 | 0 | 0 | 0 | 0 | 0 | 0 | 0 | 0 | 0 | 0 | 0 | 0 | 0 | 0 | 0 | 0 | 0 | 0 | 0 | 0 | 0 | 0 | 0 | 0 | 0 | 0 | 0 | 0 | 0 | 0 | 0 | 0 | 0 | 0 | 0 | 0 | 0 | 0 | 0 | 0 | 0 | 0 | 0 | 0 | 0 | 0 | 0 | 0 | 0 | 0 | 0 | 0 | 0 | 0 | 0 | 0 | 0 | 0 | 0 | 0 | 0 | 0 | 0 | 0 | 0 | 0 | 0 | 0 | 0 | 0 | 0 | 0 | 0 | 0 | 0 | 0 | 0 | 0 | 0 | 0 | 0 | 0 | 0 | 0 | 0 | 0 | 0 | 0 | 0 | 0 | 0 | 0 | 0 | 0 | 0
3 | 1 |  | 125 |  | Новая локальная смета | Новая локальная смета |  | 0 |  | 0 | [7 empty] | 0 |  |  | 0 | [33 empty] | *1,25 | *1,25 | *1,15 |  | *1,15 | *1,25 |  |  |  |  | *1,25 | [9 empty] | 0 | [7 empty] | 0 | 0
52 | 1 | 3 | 20 | 0 | Новая локальная смета | Новая локальная смета | [7 empty] | 27977.34 | 24236.6 | 3125.16 | 297.93 | 615.58 | 0 | 80.9543 | 24.5388 | 0 | 919.75 | 521.14 | 0 | 0 | 0 | 0 | 0 | 0 | 0 | 0 | 0 | 0 | 0 | 0 | 0 | 0 | 0 | 0 | 0 | 0 | 29418.23 | 26813.77 | 2604.46 | 0 | 24236.6 | 24236.6 | 0 | 24236.6 | 0 | 0 | 0 | 0 | 0 | 0 | 0 | 0 | 0 | 0 | 0 | 0 | 0 | 0 | 0 | 0 | 0 | 0 | 0 | 0 | 0 | 0 | 0 | 0 | 0 | 0 | 0 | 0 | 0 | 0 | 0 | 0 | 0 | 0 | 0 | 0 | 0 | 0 | 0 | 0 | 0 | 0 | 0 | 0 | 0 | 0 | 0 | 0 | 0 | 0 | 0 | 0 | 0 | 0 | 0 | 0 | 0 | 0 | 0 | 0 | 0 | 0 | 0 | 0 | 0 | 0 | 0 | 0 | 0 | 0 | 0 | 0 | 0 | 0 | 0 | 0 | 0 | 0 | 0 | 0 | 0 | 0 | 0 | 0 | 0 | 0 | 0 | 0 | 0 | 0 | 0 | 0 | 0 | 0 | 0 | 0 | 0 | 0 | 0 | 0 | 0 | 0 | 0 | 0 | 0 | 0 | 0 | 0 | 0 | 0 | 0 | 0 | 0 | 0 | 0 | 0 | 0 | 0 | 0 | 0 | 0 | 0 | 0 | 0 | 0 | 0 | 0 | 0 | 0 | 0 | 0 | 0 | 0 | 0 | 0 | 0 | 0 | 0 | 0 | 0 | 0 | 0 | 0 | 0 | 0 | 0 | 0 | 0 | 0 | 0 | 0 | 0 | 0 | 0 | 0
4 | 1 |  | 92 |  | Новый раздел | 2. Прокладка сети уличного освещения |  | 0 |  | 0 | [7 empty] | 0 |  |  | 0 | [33 empty] | *1,25 | *1,25 | *1,15 |  | *1,15 | *1,25 |  |  |  |  | *1,25 | [9 empty] | 0 | [11 empty] | 0
52 | 1 | 4 | 24 | 0 | Новый раздел | 2. Прокладка сети уличного освещения | [7 empty] | 27977.34 | 24236.6 | 3125.16 | 297.93 | 615.58 | 0 | 80.9543 | 24.5388 | 0 | 919.75 | 521.14 | 0 | 0 | 0 | 0 | 0 | 0 | 0 | 0 | 0 | 0 | 0 | 0 | 0 | 0 | 0 | 0 | 0 | 0 | 29418.23 | 26813.77 | 2604.46 | 0 | 24236.6 | 24236.6 | 0 | 24236.6 | 0 | 0 | 0 | 0 | 0 | 0 | 0 | 0 | 0 | 0 | 0 | 0 | 0 | 0 | 0 | 0 | 0 | 0 | 0 | 0 | 0 | 0 | 0 | 0 | 0 | 0 | 0 | 0 | 0 | 0 | 0 | 0 | 0 | 0 | 0 | 0 | 0 | 0 | 0 | 0 | 0 | 0 | 0 | 0 | 0 | 0 | 0 | 0 | 0 | 0 | 0 | 0 | 0 | 0 | 0 | 0 | 0 | 0 | 0 | 0 | 0 | 0 | 0 | 0 | 0 | 0 | 0 | 0 | 0 | 0 | 0 | 0 | 0 | 0 | 0 | 0 | 0 | 0 | 0 | 0 | 0 | 0 | 0 | 0 | 0 | 0 | 0 | 0 | 0 | 0 | 0 | 0 | 0 | 0 | 0 | 0 | 0 | 0 | 0 | 0 | 0 | 0 | 0 | 0 | 0 | 0 | 0 | 0 | 0 | 0 | 0 | 0 | 0 | 0 | 0 | 0 | 0 | 0 | 0 | 0 | 0 | 0 | 0 | 0 | 0 | 0 | 0 | 0 | 0 | 0 | 0 | 0 | 0 | 0 | 0 | 0 | 0 | 0 | 0 | 0 | 0 | 0 | 0 | 0 | 0 | 0 | 0 | 0 | 0 | 0 | 0 | 0 | 0 | 0 | 0
5 | 1 |  | 62 |  | Новый подраздел | Монтажные работы |  | 0 |  | 0 | [7 empty] | 0 |  |  | 0 | [33 empty] | *1,25 | *1,25 | *1,15 |  | *1,15 | *1,25 |  |  |  |  | *1,25 | [9 empty] | 0 | [11 empty] | 0
52 | 1 | 5 | 28 | 0 | Новый подраздел | Монтажные работы | [7 empty] | 27977.34 | 24236.6 | 3125.16 | 297.93 | 615.58 | 0 | 80.9543 | 24.5388 | 0 | 919.75 | 521.14 | 0 | 0 | 27977.34 | 24236.6 | 3125.16 | 297.93 | 615.58 | 0 | 80.9543 | 24.5388 | 0 | 919.75 | 521.14 | 0 | 0 | 0 | 0 | 0 | 29418.23 | 26813.77 | 2604.46 | 0 | 24236.6 | 24236.6 | 0 | 24236.6 | 0 | 0 | 0 | 0 | 0 | 0 | 0 | 0 | 0 | 0 | 0 | 0 | 0 | 0 | 0 | 0 | 0 | 0 | 0 | 0 | 0 | 0 | 0 | 0 | 0 | 0 | 0 | 29418.23 | 26813.77 | 2604.46 | 0 | 24236.6 | 24236.6 | 0 | 24236.6 | 0 | 0 | 0 | 0 | 0 | 0 | 0 | 0 | 0 | 0 | 0 | 0 | 0 | 0 | 0 | 0 | 0 | 0 | 0 | 0 | 0 | 0 | 0 | 0 | 0 | 0 | 0 | 0 | 0 | 0 | 0 | 0 | 0 | 0 | 0 | 0 | 0 | 0 | 0 | 0 | 0 | 0 | 0 | 0 | 0 | 0 | 0 | 0 | 0 | 0 | 0 | 0 | 0 | 0 | 0 | 0 | 0 | 0 | 0 | 0 | 0 | 0 | 0 | 0 | 0 | 0 | 0 | 0 | 0 | 0 | 0 | 0 | 0 | 0 | 0 | 0 | 0 | 0 | 0 | 0 | 0 | 0 | 0 | 0 | 0 | 0 | 0 | 0 | 0 | 0 | 0 | 0 | 0 | 0 | 0 | 0 | 0 | 0 | 0 | 0 | 0 | 0 | 0 | 0 | 0 | 0 | 0 | 0 | 0 | 0 | 0 | 0 | 0 | 0 | 0 | 0 | 0 | 0 | 0 | 0
17 | 1 | 5 | 5 | 1 | 33-04-016-2 | Развозка конструкций и материалов опор ВЛ 0,38-10 кВ по трассе: одностоечных железобетонных опор | 1 ОПОРА | 5 | 0 |  |  |  |  | 302.05 | 0 | 285.2 | 39.75 | 16.85 | 0 | 2.53 | 3 | 0 | 59.43 | 28.87 |  | 52156631 | 60.41 | 0 | 57.04 | 7.95 | 3.37 | 0 | 0.506 | 0.6 | 0 | 48.56 | 0 | 45.63 | 6.36 | 2.93 | 0 | 0.44 | 0.48 | 0 | 105 | 51 | 1 | 1 |  |  | 1 | 1 | 1 | 1 |  |  |  |  | 0 | 1 | ТЕР Смоленской обл.,33-04-016-2 Пр. Минстроя России от 13.03.2015 № 171/пр |  |  | 33001 | 0 |  | 0 | 2 | 0 | 1 | 1 | 1 | 1 | 1 | 1 |  | 105 | 60 |  |  |  | 0 | 0 | 0 | [5 empty] | 0 |  | 0 | 302.05 | 0 | 57.04 | 7.95 | 3.37 | 0 | 0.506 | 0.6 | 0 | 59.43 | 28.866 |  |  |  |  | *1,25 | *1,25 | *1,15 |  | *1,15 | *1,25 |  |  |  | 0 | 0 | 1 | 1 |  |  |  | 1013 | 1 ОПОРА | 1 ОПОРА | 1 | [6 empty] | 50663971 | 2 | Общестроительные работы | 0 |  | 1 | 33001 | Линии элекропередач | ФЕР-33 |  |  |  | 0 | 48.56 | 0 | 45.63 | 6.36 | 2.93 | 0.44 | 0.48 | 0 | [17 empty] | 0 | 0 | 0 |  | *0,85 |  |  | 105 | 51 |  |  |  |  | 1 |  | -15187746 | 2 | 1 | -2 | 0 | 0 | 0 | 390.35 | 390.35 | 0 | 0 |  | 0 | 3 | 0 |  | 0 | 1 | 0 | 0 | 0 | 0 |  |  | 0
17 | 1 | 9 | 9 | 2 | 33-04-016-5 | Развозка конструкций и материалов опор ВЛ 0,38-10 кВ по трассе: материалов оснастки одностоечных опор | 1 ОПОРА | 5 | 0 |  |  |  |  | 78.15 | 0 | 68.6 | 11.65 | 9.55 | 0 | 1.4375 | 0.875 | 0 | 22.26 | 10.81 |  | 52156631 | 15.63 | 0 | 13.72 | 2.33 | 1.91 | 0 | 0.2875 | 0.175 | 0 | 12.63 | 0 | 10.97 | 1.86 | 1.66 | 0 | 0.25 | 0.14 | 0 | 105 | 51 | 1 | 1 |  |  | 1 | 1 | 1 | 1 |  |  |  |  | 0 | 1 | ТЕР Смоленской обл.,33-04-016-5 Пр. Минстроя России от 13.03.2015 № 171/пр |  |  | 33001 | 0 |  | 0 | 2 | 0 | 1 | 1 | 1 | 1 | 1 | 1 |  | 105 | 60 |  |  |  | 0 | 0 | 0 | [5 empty] | 0 |  | 0 | 78.15 | 0 | 13.72 | 2.33 | 1.91 | 0 | 0.2875 | 0.175 | 0 | 22.26 | 10.812 |  |  |  |  | *1,25 | *1,25 | *1,15 |  | *1,15 | *1,25 |  |  |  | 0 | 0 | 1 | 1 |  |  |  | 1013 | 1 ОПОРА | 1 ОПОРА | 1 | [6 empty] | 50663971 | 2 | Общестроительные работы | 0 |  | 1 | 33001 | Линии элекропередач | ФЕР-33 |  |  |  | 0 | 12.63 | 0 | 10.97 | 1.86 | 1.66 | 0.25 | 0.14 | 0 | [17 empty] | 0 | 0 | 0 |  | *0,85 |  |  | 105 | 51 |  |  |  |  | 1 |  | 1426855871 | 2 | 1 | -2 | 0 | 0 | 0 | 111.22 | 111.22 | 0 | 0 |  | 0 | 3 | 0 |  | 0 | 1 | 0 | 0 | 0 | 0 |  |  | 0
17 | 1 | 20 | 27 | 3 | 33-04-003-1 | Установка железобетонных опор ВЛ 0,38; 6-10 кВ с траверсами без приставок: одностоечных | 1 ОПОРА | 5 | 0 |  |  |  |  | 1150.1 | 215.5 | 777.05 | 55.5 | 157.55 | 0 | 21.85 | 4.875 | 0 | 223.7 | 108.66 |  | 52156631 | 230.02 | 43.1 | 155.41 | 11.1 | 31.51 | 0 | 4.37 | 0.975 | 0 | 194.83 | 43.1 | 124.33 | 8.88 | 27.4 | 0 | 3.8 | 0.78 | 0 | 105 | 51 | 1 | 1 |  |  | 1 | 1 | 1 | 1 |  |  |  |  | 0 | 1 | ТЕР Смоленской обл.,33-04-003-1 Пр. Минстроя России от 13.03.2015 № 171/пр |  |  | 33001 | 0 |  | 0 | 2 | 0 | 1 | 1 | 1 | 1 | 1 | 1 |  | 105 | 60 |  |  |  | 0 | 0 | 0 | [5 empty] | 0 |  | 0 | 1150.1 | 43.1 | 155.41 | 11.1 | 31.51 | 0 | 4.37 | 0.975 | 0 | 223.7025 | 108.6555 |  |  |  |  | *1,25 | *1,25 | *1,15 |  | *1,15 | *1,25 |  |  |  | 0 | 0 | 1 | 1 |  |  |  | 1013 | 1 ОПОРА | 1 ОПОРА | 1 | [6 empty] | 50663971 | 2 | Общестроительные работы | 0 |  | 1 | 33001 | Линии элекропередач | ФЕР-33 |  |  |  | 0 | 194.83 | 43.1 | 124.33 | 8.88 | 27.4 | 3.8 | 0.78 | 0 | [17 empty] | 0 | 0 | 0 |  | *0,85 |  |  | 105 | 51 |  |  |  |  | 1 |  | 1588840087 | 2 | 1 | -2 | 0 | 0 | 0 | 1482.46 | 1482.46 | 0 | 0 |  | 0 | 3 | 0 |  | 0 | 1 | 0 | 0 | 0 | 0 |  |  | 0
18 | 1 | 19 |  | 3,1 | 403-1947 | Стойка опоры СВ 110-5 /бетон В30 (М400), объем 0,45 м3, расход арматуры 77,08 кг/ (серия 3.407.1-143 вып. 7) | шт. | 5 | 1 |  |  |  |  | 7436.3 | 7436.3 | 0 | 0 | 0 | 0 | 0 | 0 | 0 | 0 | 0 |  | 52156631 | 1487.26 | 1487.26 | 0 | 0 | 0 | 0 | 0 | 0 | 0 | 1487.26 | 1487.26 | 0 | 0 | 0 | 0 | 0 | 0 | 0 | 105 | 51 | 1 | 1 |  |  | 1 | 1 | 1 | 1 |  |  |  |  | 3 | 1 | ТССЦ Смоленской обл.,403-1947 Пр. Минстроя России от 13.03.2015 № 171/пр |  |  | 33001 | 0 |  | 0 | 2 | 0 | 1 | 1 | 1 | 1 | 1 | 1 |  | 105 | 60 |  |  |  | 0 | 0 | 0 | [5 empty] | 0 |  | 0 | 7436.3 | 1487.26 | 0 | 0 | 0 | 0 | 0 | 0 | 0 | 0 | 0 | [13 empty] | 0 | 0 | 1 | 1 |  |  |  | 1010 | шт. | шт. | 1 | [6 empty] | 50663971 | 2 | Общестроительные работы | 0 |  | 1 | 33001 | Линии элекропередач | ФЕР-33 |  |  |  | 0 | 1487.26 | 1487.26 | 0 | 0 | 0 | 0 | 0 | [18 empty] | 0 | 0 | 0 |  | *0,85 |  |  | 105 | 51 |  |  |  |  | 1 |  | 795211143 | 2 | 1 | -2 | 0 | 0 | 0 | 7436.3 | 7436.3 | 0 | 0 |  | 0 | 3 | 0 |  | 0 | 1 | 0 | 0 | 0 | 0 |  |  | 0
17 | 1 | 40 | 42 | 4 | 33-04-017-1 | Подвеска самонесущих изолированных проводов (СИП-2А) напряжением от 0,4 кВ до 1 кВ (со снятием напряжения) при количестве 29 опор: с использованием автогидроподъемника | 1000 м | 0.119 | 0 |  |  |  |  | 1363.05 | 828.16 | 465.79 | 57.74 | 69.1 | 0 | 8.9281 | 5.5305 | 0 | 133.18 | 64.69 |  | 52156631 | 11454.25 | 6959.32 | 3914.23 | 485.2 | 580.7 | 0 | 75.026 | 46.475 | 0 | 10595.66 | 6959.32 | 3131.38 | 388.16 | 504.96 | 0 | 65.24 | 37.18 | 0 | 105 | 51 | 1 | 1 |  |  | 1 | 1 | 1 | 1 |  |  |  |  | 0 | 1 | ТЕР Смоленской обл.,33-04-017-1 Пр. Минстроя России от 13.03.2015 № 171/пр |  |  | 33001 | 0 |  | 0 | 2 | 0 | 1 | 1 | 1 | 1 | 1 | 1 |  | 105 | 60 |  |  |  | 0 | 0 | 0 | [5 empty] | 0 |  | 0 | 1363.05 | 6959.32 | 3914.23 | 485.2 | 580.7 | 0 | 75.026 | 46.475 | 0 | 133.182 | 64.6884 |  |  |  |  | *1,25 | *1,25 | *1,15 |  | *1,15 | *1,25 |  |  |  | 0 | 0 | 1 | 1 |  |  |  | 1013 | 1000 м | 1000 М | 1 | [6 empty] | 50663971 | 2 | Общестроительные работы | 0 |  | 1 | 33001 | Линии элекропередач | ФЕР-33 |  |  |  | 0 | 10595.66 | 6959.32 | 3131.38 | 388.16 | 504.96 | 65.24 | 37.18 | 0 | [17 empty] | 0 | 0 | 0 |  | *0,85 |  |  | 105 | 51 |  |  |  |  | 1 |  | 355704850 | 2 | 1 | -2 | 0 | 0 | 0 | 1560.92 | 1560.92 | 0 | 0 |  | 0 | 3 | 0 |  | 0 | 1 | 0 | 0 | 0 | 0 |  |  | 0
18 | 1 | 37 |  | 4,1 | Прайс-лист стр.2. | Зажим ответвительный Р21 | шт. | 5 | 42.0168 |  |  |  |  | 178.05 | 178.05 | 0 | 0 | 0 | 0 | 0 | 0 | 0 | 0 | 0 |  | 52156631 | 35.61 | 35.61 | 0 | 0 | 0 | 0 | 0 | 0 | 0 | 35.61 | 35.61 | 0 | 0 | 0 | 0 | 0 | 0 | 0 | 105 | 51 | 1 | 1 |  |  | 1 | 1 | 1 | 1 |  |  |  |  | 3 | 1 | ТССЦ Смоленской обл.,111-3161 Пр. Минстроя России от 13.03.2015 № 171/пр |  |  | 33001 | 0 |  | 0 | 2 | 0 | 1 | 1 | 1 | 1 | 1 | 1 |  | 105 | 60 |  |  |  | 0 | 0 | 0 | [5 empty] | 0 |  | 0 | 178.05 | 35.61 | 0 | 0 | 0 | 0 | 0 | 0 | 0 | 0 | 0 | [13 empty] | 0 | 0 | 1 | 1 |  |  |  | 1010 | шт. | шт. | 1 | [6 empty] | 50663971 | 2 | Общестроительные работы | 0 |  | 1 | 33001 | Линии элекропередач | ФЕР-33 |  |  |  | 0 | 35.61 | 35.61 | 0 | 0 | 0 | 0 | 0 |  | 5 |  |  | 1 | 18 |  | 343.97 | [10 empty] | 0 | 0 | 0 |  | *0,85 |  |  | 105 | 51 |  | [343,97 / 1,2 / 8,21] + 2% Трансп |  |  | 1 |  | 85627560 | 2 | 3 | 3 | 0 | 0 | 0 | 178.05 | 178.05 | 0 | 0 |  | 1 | 1 | 0 |  | 0 | 1 | 0 | 0 | 0 | 0 | 2 | 0 | 0
18 | 1 | 38 |  | 4,2 | Прайс-лист стр.3 | Зажим плашечный CD35 | шт. | 5 | 42.0168 |  |  |  |  | 59.6 | 59.6 | 0 | 0 | 0 | 0 | 0 | 0 | 0 | 0 | 0 |  | 52156631 | 11.92 | 11.92 | 0 | 0 | 0 | 0 | 0 | 0 | 0 | 11.92 | 11.92 | 0 | 0 | 0 | 0 | 0 | 0 | 0 | 105 | 51 | 1 | 1 |  |  | 1 | 1 | 1 | 1 |  |  |  |  | 3 | 1 | ТССЦ Смоленской обл.,111-3161 Пр. Минстроя России от 13.03.2015 № 171/пр |  |  | 33001 | 0 |  | 0 | 2 | 0 | 1 | 1 | 1 | 1 | 1 | 1 |  | 105 | 60 |  |  |  | 0 | 0 | 0 | [5 empty] | 0 |  | 0 | 59.6 | 11.92 | 0 | 0 | 0 | 0 | 0 | 0 | 0 | 0 | 0 | [13 empty] | 0 | 0 | 1 | 1 |  |  |  | 1010 | шт. | шт. | 1 | [6 empty] | 50663971 | 2 | Общестроительные работы | 0 |  | 1 | 33001 | Линии элекропередач | ФЕР-33 |  |  |  | 0 | 11.92 | 11.92 | 0 | 0 | 0 | 0 | 0 |  | 5 |  |  | 1 | 18 |  | 115.13 | [10 empty] | 0 | 0 | 0 |  | *0,85 |  |  | 105 | 51 |  | [115,13 / 1,2 / 8,21] + 2% Трансп |  |  | 1 |  | -1506632408 | 2 | 3 | 3 | 0 | 0 | 0 | 59.6 | 59.6 | 0 | 0 |  | 1 | 1 | 0 |  | 0 | 1 | 0 | 0 | 0 | 0 | 2 | 0 | 0
18 | 1 | 39 |  | 4,3 | Прайс-лист стр.4 | Зажим анкерный для проводов ввода(DN 126) | шт. | 8 | 67.2269 |  |  |  |  | 197.6 | 197.6 | 0 | 0 | 0 | 0 | 0 | 0 | 0 | 0 | 0 |  | 52156631 | 24.7 | 24.7 | 0 | 0 | 0 | 0 | 0 | 0 | 0 | 24.7 | 24.7 | 0 | 0 | 0 | 0 | 0 | 0 | 0 | 105 | 51 | 1 | 1 |  |  | 1 | 1 | 1 | 1 |  |  |  |  | 3 | 1 | ТССЦ Смоленской обл.,111-3161 Пр. Минстроя России от 13.03.2015 № 171/пр |  |  | 33001 | 0 |  | 0 | 2 | 0 | 1 | 1 | 1 | 1 | 1 | 1 |  | 105 | 60 |  |  |  | 0 | 0 | 0 | [5 empty] | 0 |  | 0 | 197.6 | 24.7 | 0 | 0 | 0 | 0 | 0 | 0 | 0 | 0 | 0 | [13 empty] | 0 | 0 | 1 | 1 |  |  |  | 1010 | шт. | шт. | 1 | [6 empty] | 50663971 | 2 | Общестроительные работы | 0 |  | 1 | 33001 | Линии элекропередач | ФЕР-33 |  |  |  | 0 | 24.7 | 24.7 | 0 | 0 | 0 | 0 | 0 |  | 5 |  |  | 1 | 18 |  | 238.6 | [10 empty] | 0 | 0 | 0 |  | *0,85 |  |  | 105 | 51 |  | [238,6 / 1,2 / 8,21] + 2% Трансп |  |  | 1 |  | -1765541741 | 2 | 3 | 3 | 0 | 0 | 0 | 197.6 | 197.6 | 0 | 0 |  | 1 | 1 | 0 |  | 0 | 1 | 0 | 0 | 0 | 0 | 2 | 0 | 0
18 | 1 | 40 |  | 4,4 | Прайс-лист стр.5 | Зажим прокалывающий P 616 R | шт. | 15 | 126.0504 |  |  |  |  | 326.55 | 326.55 | 0 | 0 | 0 | 0 | 0 | 0 | 0 | 0 | 0 |  | 52156631 | 21.77 | 21.77 | 0 | 0 | 0 | 0 | 0 | 0 | 0 | 21.77 | 21.77 | 0 | 0 | 0 | 0 | 0 | 0 | 0 | 105 | 51 | 1 | 1 |  |  | 1 | 1 | 1 | 1 |  |  |  |  | 3 | 1 | ТССЦ Смоленской обл.,111-3161 Пр. Минстроя России от 13.03.2015 № 171/пр |  |  | 33001 | 0 |  | 0 | 2 | 0 | 1 | 1 | 1 | 1 | 1 | 1 |  | 105 | 60 |  |  |  | 0 | 0 | 0 | [5 empty] | 0 |  | 0 | 326.55 | 21.77 | 0 | 0 | 0 | 0 | 0 | 0 | 0 | 0 | 0 | [13 empty] | 0 | 0 | 1 | 1 |  |  |  | 1010 | шт. | шт. | 1 | [6 empty] | 50663971 | 2 | Общестроительные работы | 0 |  | 1 | 33001 | Линии элекропередач | ФЕР-33 |  |  |  | 0 | 21.77 | 21.77 | 0 | 0 | 0 | 0 | 0 |  | 5 |  |  | 1 | 18 |  | 210.25 | [10 empty] | 0 | 0 | 0 |  | *0,85 |  |  | 105 | 51 |  | [210,25 / 1,2 / 8,21] + 2% Трансп |  |  | 1 |  | 801659528 | 2 | 3 | 3 | 0 | 0 | 0 | 326.55 | 326.55 | 0 | 0 |  | 1 | 1 | 0 |  | 0 | 1 | 0 | 0 | 0 | 0 | 2 | 0 | 0
18 | 1 | 32 |  | 4,5 | 111-3161 | Хомут стяжной (СИП) Е778 | шт. | 12 | 100.8403 |  |  |  |  | 24.72 | 24.72 | 0 | 0 | 0 | 0 | 0 | 0 | 0 | 0 | 0 |  | 52156631 | 2.06 | 2.06 | 0 | 0 | 0 | 0 | 0 | 0 | 0 | 2.06 | 2.06 | 0 | 0 | 0 | 0 | 0 | 0 | 0 | 0 | 0 | 1 | 1 |  |  | 1 | 1 | 1 | 1 |  |  |  |  | 3 | 1 | ТССЦ Смоленской обл.,111-3161 Пр. Минстроя России от 13.03.2015 № 171/пр |  |  | 500001 | 0 |  | 0 | 8 | 0 | 1 | 1 | 1 | 1 | 1 | 1 |  | 0 | 0 |  |  |  | 0 | 0 | 0 | [5 empty] | 0 |  | 0 | 24.72 | 2.06 | 0 | 0 | 0 | 0 | 0 | 0 | 0 | 0 | 0 | [13 empty] | 0 | 0 | 1 | 1 |  |  |  | 1010 | шт. | шт. | 1 | [6 empty] | 50663849 | 8 | Материалы строительные | 0 |  | 1 | 500001 | Материалы и конструкции ( строительные ) по ценникам и каталогом | ФССЦст |  |  |  | 0 | 2.06 | 2.06 | 0 | 0 | 0 | 0 | 0 | [18 empty] | 0 | 0 | 0 |  |  |  |  | 0 | 0 |  |  |  |  | 1 |  | 1980259496 | 2 | 1 | -2 | 0 | 0 | 0 | 24.72 | 24.72 | 0 | 0 |  | 0 | 3 | 0 |  | 0 | 1 | 0 | 0 | 0 | 0 |  |  | 0
18 | 1 | 28 |  | 4,6 | 111-0139 | Зажим ответвительный с прокалыванием изоляции (СИП) P 645 | шт. | 2 | 16.8067 |  |  |  |  | 63.4 | 63.4 | 0 | 0 | 0 | 0 | 0 | 0 | 0 | 0 | 0 |  | 52156631 | 31.7 | 31.7 | 0 | 0 | 0 | 0 | 0 | 0 | 0 | 31.7 | 31.7 | 0 | 0 | 0 | 0 | 0 | 0 | 0 | 0 | 0 | 1 | 1 |  |  | 1 | 1 | 1 | 1 |  |  |  |  | 3 | 1 | ТССЦ Смоленской обл.,111-0139 Пр. Минстроя России от 13.03.2015 № 171/пр |  |  | 500001 | 0 |  | 0 | 8 | 0 | 1 | 1 | 1 | 1 | 1 | 1 |  | 0 | 0 |  |  |  | 0 | 0 | 0 | [5 empty] | 0 |  | 0 | 63.4 | 31.7 | 0 | 0 | 0 | 0 | 0 | 0 | 0 | 0 | 0 | [13 empty] | 0 | 0 | 1 | 1 |  |  |  | 1010 | шт. | шт. | 1 | [6 empty] | 50663849 | 8 | Материалы строительные | 0 |  | 1 | 500001 | Материалы и конструкции ( строительные ) по ценникам и каталогом | ФССЦст |  |  |  | 0 | 31.7 | 31.7 | 0 | 0 | 0 | 0 | 0 | [18 empty] | 0 | 0 | 0 |  |  |  |  | 0 | 0 |  |  |  |  | 1 |  | -866973532 | 2 | 1 | -2 | 0 | 0 | 0 | 63.4 | 63.4 | 0 | 0 |  | 0 | 3 | 0 |  | 0 | 1 | 0 | 0 | 0 | 0 |  |  | 0
18 | 1 | 36 |  | 4,7 | 509-1716 | Зажим соединительный плашечный ПС-2-1 | шт. | 6 | 50.4202 |  |  |  |  | 69.6 | 69.6 | 0 | 0 | 0 | 0 | 0 | 0 | 0 | 0 | 0 |  | 52156631 | 11.6 | 11.6 | 0 | 0 | 0 | 0 | 0 | 0 | 0 | 11.6 | 11.6 | 0 | 0 | 0 | 0 | 0 | 0 | 0 | 0 | 0 | 1 | 1 |  |  | 1 | 1 | 1 | 1 |  |  |  |  | 3 | 2 | ТССЦ Смоленской обл.,509-1716 Пр. Минстроя России от 13.03.2015 № 171/пр |  |  | 500002 | 0 |  | 0 | 12 | 0 | 1 | 1 | 1 | 1 | 1 | 1 |  | 0 | 0 |  |  |  | 0 | 0 | 0 | [5 empty] | 0 |  | 0 | 69.6 | 11.6 | 0 | 0 | 0 | 0 | 0 | 0 | 0 | 0 | 0 | [13 empty] | 0 | 0 | 1 | 1 |  |  |  | 1010 | шт. | шт. | 1 | [6 empty] | 50663850 | 12 | Материалы монтажные | 0 |  | 2 | 500002 | Материалы и конструкции ( монтажные ) по ценникам и каталогам | ФССЦм |  |  |  | 0 | 11.6 | 11.6 | 0 | 0 | 0 | 0 | 0 | [18 empty] | 0 | 0 | 0 |  |  |  |  | 0 | 0 |  |  |  |  | 1 |  | -216975290 | 2 | 1 | -2 | 0 | 0 | 0 | 69.6 | 0 | 69.6 | 0 |  | 0 | 3 | 0 |  | 0 | 1 | 0 | 0 | 0 | 0 |  |  | 0
18 | 1 | 35 |  | 4,8 | 502-0876 | Провода самонесущие изолированные для воздушных линий электропередачи с алюминиевыми жилами марки СИП-4 2х25-0,6/1,0 | 1000 м | 0.12138 | 1.02 |  |  |  |  | 1492.01 | 1492.01 | 0 | 0 | 0 | 0 | 0 | 0 | 0 | 0 | 0 |  | 52156631 | 12292.07 | 12292.07 | 0 | 0 | 0 | 0 | 0 | 0 | 0 | 12292.07 | 12292.07 | 0 | 0 | 0 | 0 | 0 | 0 | 0 | 105 | 51 | 1 | 1 |  |  | 1 | 1 | 1 | 1 |  |  |  |  | 3 | 1 | ТССЦ Смоленской обл.,502-0876 Пр. Минстроя России от 13.03.2015 № 171/пр |  |  | 33001 | 0 |  | 0 | 2 | 0 | 1 | 1 | 1 | 1 | 1 | 1 |  | 105 | 60 |  |  |  | 0 | 0 | 0 | [5 empty] | 0 |  | 0 | 1492.01 | 12292.07 | 0 | 0 | 0 | 0 | 0 | 0 | 0 | 0 | 0 | [13 empty] | 0 | 0 | 1 | 1 |  |  |  | 1013 | 1000 м | 1000 М | 1 | [6 empty] | 50663971 | 2 | Общестроительные работы | 0 |  | 1 | 33001 | Линии элекропередач | ФЕР-33 |  |  |  | 0 | 12292.07 | 12292.07 | 0 | 0 | 0 | 0 | 0 | [18 empty] | 0 | 0 | 0 |  | *0,85 |  |  | 105 | 51 |  |  |  |  | 1 |  | -433544038 | 2 | 1 | -2 | 0 | 0 | 0 | 1492.01 | 1492.01 | 0 | 0 |  | 0 | 3 | 0 |  | 0 | 1 | 0 | 0 | 0 | 0 |  |  | 0
18 | 1 | 29 |  | 4,9 | 111-0156 | Кронштейн анкерный (СИП), марка CA 1500 | шт. | 8 | 67.2269 |  |  |  |  | 258.56 | 258.56 | 0 | 0 | 0 | 0 | 0 | 0 | 0 | 0 | 0 |  | 52156631 | 32.32 | 32.32 | 0 | 0 | 0 | 0 | 0 | 0 | 0 | 32.32 | 32.32 | 0 | 0 | 0 | 0 | 0 | 0 | 0 | 0 | 0 | 1 | 1 |  |  | 1 | 1 | 1 | 1 |  |  |  |  | 3 | 1 | ТССЦ Смоленской обл.,111-0156 Пр. Минстроя России от 13.03.2015 № 171/пр |  |  | 500001 | 0 |  | 0 | 8 | 0 | 1 | 1 | 1 | 1 | 1 | 1 |  | 0 | 0 |  |  |  | 0 | 0 | 0 | [5 empty] | 0 |  | 0 | 258.56 | 32.32 | 0 | 0 | 0 | 0 | 0 | 0 | 0 | 0 | 0 | [13 empty] | 0 | 0 | 1 | 1 |  |  |  | 1010 | шт. | шт. | 1 | [6 empty] | 50663849 | 8 | Материалы строительные | 0 |  | 1 | 500001 | Материалы и конструкции ( строительные ) по ценникам и каталогом | ФССЦст |  |  |  | 0 | 32.32 | 32.32 | 0 | 0 | 0 | 0 | 0 | [18 empty] | 0 | 0 | 0 |  |  |  |  | 0 | 0 |  |  |  |  | 1 |  | 875201068 | 2 | 1 | -2 | 0 | 0 | 0 | 258.56 | 258.56 | 0 | 0 |  | 0 | 3 | 0 |  | 0 | 1 | 0 | 0 | 0 | 0 |  |  | 0
18 | 1 | 30 |  | 4,10 | 111-3138 | Комплект для простого анкерного крепления ЕА1500-3 в составе: кронштейн CS10.3, зажим РА1500 | компл. | -0.238 | -2 |  |  |  |  | -54 | -54 | 0 | 0 | 0 | 0 | 0 | 0 | 0 | 0 | 0 |  | 52156631 | 226.87 | 226.87 | 0 | 0 | 0 | 0 | 0 | 0 | 0 | 226.87 | 226.87 | 0 | 0 | 0 | 0 | 0 | 0 | 0 | 0 | 0 | 1 | 1 |  |  | 1 | 1 | 1 | 1 |  |  |  |  | 3 | 1 | ТССЦ Смоленской обл.,111-3138 Пр. Минстроя России от 13.03.2015 № 171/пр |  |  | 500001 | 0 |  | 0 | 8 | 1 | 1 | 1 | 1 | 1 | 1 | 1 |  | 0 | 0 |  |  |  | 0 | 0 | 0 | [5 empty] | 0 |  | 0 | -54 | 226.87 | 0 | 0 | 0 | 0 | 0 | 0 | 0 | 0 | 0 | [13 empty] | 0 | 0 | 1 | 1 |  |  |  | 1013 | компл. | компл. | 1 | [6 empty] | 50663849 | 8 | Материалы строительные | 0 |  | 1 | 500001 | Материалы и конструкции ( строительные ) по ценникам и каталогом | ФССЦст |  |  |  | 0 | 226.87 | 226.87 | 0 | 0 | 0 | 0 | 0 | [18 empty] | 0 | 0 | 0 |  |  |  |  | 0 | 0 |  |  |  |  | 1 |  | 2031122623 | 2 | 1 | -2 | 0 | 0 | 0 | -54 | -54 | 0 | 0 |  | 0 | 3 | 0 |  | 0 | 1 | 0 | 0 | 0 | 0 |  |  | 0
18 | 1 | 31 |  | 4,11 | 111-3141 | Комплект промежуточной подвески (СИП) ES 1500E | компл. | -3.451 | -29 |  |  |  |  | -536.53 | -536.53 | 0 | 0 | 0 | 0 | 0 | 0 | 0 | 0 | 0 |  | 52156631 | 155.47 | 155.47 | 0 | 0 | 0 | 0 | 0 | 0 | 0 | 155.47 | 155.47 | 0 | 0 | 0 | 0 | 0 | 0 | 0 | 0 | 0 | 1 | 1 |  |  | 1 | 1 | 1 | 1 |  |  |  |  | 3 | 1 | ТССЦ Смоленской обл.,111-3141 Пр. Минстроя России от 13.03.2015 № 171/пр |  |  | 500001 | 0 |  | 0 | 8 | 1 | 1 | 1 | 1 | 1 | 1 | 1 |  | 0 | 0 |  |  |  | 0 | 0 | 0 | [5 empty] | 0 |  | 0 | -536.53 | 155.47 | 0 | 0 | 0 | 0 | 0 | 0 | 0 | 0 | 0 | [13 empty] | 0 | 0 | 1 | 1 |  |  |  | 1013 | компл. | компл. | 1 | [6 empty] | 50663849 | 8 | Материалы строительные | 0 |  | 1 | 500001 | Материалы и конструкции ( строительные ) по ценникам и каталогом | ФССЦст |  |  |  | 0 | 155.47 | 155.47 | 0 | 0 | 0 | 0 | 0 | [18 empty] | 0 | 0 | 0 |  |  |  |  | 0 | 0 |  |  |  |  | 1 |  | 1389074853 | 2 | 1 | -2 | 0 | 0 | 0 | -536.53 | -536.53 | 0 | 0 |  | 0 | 3 | 0 |  | 0 | 1 | 0 | 0 | 0 | 0 |  |  | 0
17 | 1 | 47 | 47 | 5 | 33-04-015-1 | Устройство заземления опор ВЛ и подстанций | 10 м шин заземления | 3 | 0 |  |  |  |  | 105.18 | 3.72 | 58.74 | 0 | 42.72 | 0 | 6.21 | 0 | 0 | 44.86 | 21.79 |  | 52156631 | 35.06 | 1.24 | 19.58 | 0 | 14.24 | 0 | 2.07 | 0 | 0 | 29.28 | 1.24 | 15.66 | 0 | 12.38 | 0 | 1.8 | 0 | 0 | 105 | 51 | 1 | 1 |  |  | 1 | 1 | 1 | 1 |  |  |  |  | 0 | 1 | ТЕР Смоленской обл.,33-04-015-1 Пр. Минстроя России от 13.03.2015 № 171/пр |  |  | 33001 | 0 |  | 0 | 2 | 0 | 1 | 1 | 1 | 1 | 1 | 1 |  | 105 | 60 |  |  |  | 0 | 0 | 0 | [5 empty] | 0 |  | 0 | 105.18 | 1.24 | 19.58 | 0 | 14.24 | 0 | 2.07 | 0 | 0 | 44.856 | 21.7872 |  |  |  |  | *1,25 | *1,25 | *1,15 |  | *1,15 | *1,25 |  |  |  | 0 | 0 | 1 | 1 |  |  |  | 1013 | 10 м шин заземления | 10 м шин заземления | 1 | [6 empty] | 50663971 | 2 | Общестроительные работы | 0 |  | 1 | 33001 | Линии элекропередач | ФЕР-33 |  |  |  | 0 | 29.28 | 1.24 | 15.66 | 0 | 12.38 | 1.8 | 0 | 0 | [17 empty] | 0 | 0 | 0 |  | *0,85 |  |  | 105 | 51 |  |  |  |  | 1 |  | 862708909 | 2 | 1 | -2 | 0 | 0 | 0 | 171.83 | 171.83 | 0 | 0 |  | 0 | 3 | 0 |  | 0 | 1 | 0 | 0 | 0 | 0 |  |  | 0
18 | 1 | 46 |  | 5,1 | 204-0004 | Горячекатаная арматурная сталь гладкая класса А-I, диаметром 12 мм | т | 0.00138 | 0.00046 |  |  |  |  | 8.51 | 8.51 | 0 | 0 | 0 | 0 | 0 | 0 | 0 | 0 | 0 |  | 52156631 | 6168 | 6168 | 0 | 0 | 0 | 0 | 0 | 0 | 0 | 6168 | 6168 | 0 | 0 | 0 | 0 | 0 | 0 | 0 | 0 | 0 | 1 | 1 |  |  | 1 | 1 | 1 | 1 |  |  |  |  | 3 | 1 | ТССЦ Смоленской обл.,204-0004 Пр. Минстроя России от 13.03.2015 № 171/пр |  |  | 500001 | 0 |  | 0 | 8 | 0 | 1 | 1 | 1 | 1 | 1 | 1 |  | 0 | 0 |  |  |  | 0 | 0 | 0 | [5 empty] | 0 |  | 0 | 8.51 | 6168 | 0 | 0 | 0 | 0 | 0 | 0 | 0 | 0 | 0 | [13 empty] | 0 | 0 | 1 | 1 |  |  |  | 1009 | т | т | 1000 | [6 empty] | 50663849 | 8 | Материалы строительные | 0 |  | 1 | 500001 | Материалы и конструкции ( строительные ) по ценникам и каталогом | ФССЦст |  |  |  | 0 | 6168 | 6168 | 0 | 0 | 0 | 0 | 0 | [18 empty] | 0 | 0 | 0 |  |  |  |  | 0 | 0 |  |  |  |  | 1 |  | -1380646413 | 2 | 1 | -2 | 0 | 0 | 0 | 8.51 | 8.51 | 0 | 0 |  | 0 | 3 | 0 |  | 0 | 1 | 0 | 0 | 0 | 0 |  |  | 0
18 | 1 | 45 |  | 5,2 | 204-0003 | Горячекатаная арматурная сталь гладкая класса А-I, диаметром 10 мм | т | 0.01479 | 0.00493 |  |  |  |  | 92.3 | 92.3 | 0 | 0 | 0 | 0 | 0 | 0 | 0 | 0 | 0 |  | 52156631 | 6240.48 | 6240.48 | 0 | 0 | 0 | 0 | 0 | 0 | 0 | 6240.48 | 6240.48 | 0 | 0 | 0 | 0 | 0 | 0 | 0 | 0 | 0 | 1 | 1 |  |  | 1 | 1 | 1 | 1 |  |  |  |  | 3 | 1 | ТССЦ Смоленской обл.,204-0003 Пр. Минстроя России от 13.03.2015 № 171/пр |  |  | 500001 | 0 |  | 0 | 8 | 0 | 1 | 1 | 1 | 1 | 1 | 1 |  | 0 | 0 |  |  |  | 0 | 0 | 0 | [5 empty] | 0 |  | 0 | 92.3 | 6240.48 | 0 | 0 | 0 | 0 | 0 | 0 | 0 | 0 | 0 | [13 empty] | 0 | 0 | 1 | 1 |  |  |  | 1009 | т | т | 1000 | [6 empty] | 50663849 | 8 | Материалы строительные | 0 |  | 1 | 500001 | Материалы и конструкции ( строительные ) по ценникам и каталогом | ФССЦст |  |  |  | 0 | 6240.48 | 6240.48 | 0 | 0 | 0 | 0 | 0 | [18 empty] | 0 | 0 | 0 |  |  |  |  | 0 | 0 |  |  |  |  | 1 |  | -56661442 | 2 | 1 | -2 | 0 | 0 | 0 | 92.3 | 92.3 | 0 | 0 |  | 0 | 3 | 0 |  | 0 | 1 | 0 | 0 | 0 | 0 |  |  | 0
18 | 1 | 47 |  | 5,3 | Прайс-лист стр.8 | Заземляющий проводник ЗП-6 1м (ZP-6-1) | шт. | 5 | 1.6667 |  |  |  |  | 117.25 | 117.25 | 0 | 0 | 0 | 0 | 0 | 0 | 0 | 0 | 0 |  | 52156631 | 23.45 | 23.45 | 0 | 0 | 0 | 0 | 0 | 0 | 0 | 23.45 | 23.45 | 0 | 0 | 0 | 0 | 0 | 0 | 0 | 105 | 51 | 1 | 1 |  |  | 1 | 1 | 1 | 1 |  |  |  |  | 3 | 1 | ТССЦ Смоленской обл.,111-3161 Пр. Минстроя России от 13.03.2015 № 171/пр |  |  | 33001 | 0 |  | 0 | 2 | 0 | 1 | 1 | 1 | 1 | 1 | 1 |  | 105 | 60 |  |  |  | 0 | 0 | 0 | [5 empty] | 0 |  | 0 | 117.25 | 23.45 | 0 | 0 | 0 | 0 | 0 | 0 | 0 | 0 | 0 | [13 empty] | 0 | 0 | 1 | 1 |  |  |  | 1010 | шт. | шт. | 1 | [6 empty] | 50663971 | 2 | Общестроительные работы | 0 |  | 1 | 33001 | Линии элекропередач | ФЕР-33 |  |  |  | 0 | 23.45 | 23.45 | 0 | 0 | 0 | 0 | 0 |  | 5 |  |  | 1 | 18 |  | 226.52 | [10 empty] | 0 | 0 | 0 |  | *0,85 |  |  | 105 | 51 |  | [226,52 / 1,2 / 8,21] + 2% Трансп |  |  | 1 |  | -1807843564 | 2 | 3 | 3 | 0 | 0 | 0 | 117.25 | 117.25 | 0 | 0 |  | 1 | 1 | 0 |  | 0 | 1 | 0 | 0 | 0 | 0 | 2 | 0 | 0
17 | 1 | 51 | 51 | 6 | 33-03-004-2 | Забивка вертикальных заземлителей вручную на глубину до 3 м | 1 заземлитель | 5 | 0 |  |  |  |  | 199.3 | 155.75 | 16.65 | 0 | 26.9 | 0 | 3.91 | 0 | 0 | 28.25 | 13.72 |  | 52156631 | 39.86 | 31.15 | 3.33 | 0 | 5.38 | 0 | 0.782 | 0 | 0 | 38.49 | 31.15 | 2.66 | 0 | 4.68 | 0 | 0.68 | 0 | 0 | 105 | 51 | 1 | 1 |  |  | 1 | 1 | 1 | 1 |  |  |  |  | 0 | 1 | ТЕР Смоленской обл.,33-03-004-2 Пр. Минстроя России от 13.03.2015 № 171/пр |  |  | 33001 | 0 |  | 0 | 2 | 0 | 1 | 1 | 1 | 1 | 1 | 1 |  | 105 | 60 |  |  |  | 0 | 0 | 0 | [5 empty] | 0 |  | 0 | 199.3 | 31.15 | 3.33 | 0 | 5.38 | 0 | 0.782 | 0 | 0 | 28.245 | 13.719 |  |  |  |  | *1,25 | *1,25 | *1,15 |  | *1,15 | *1,25 |  |  |  | 0 | 0 | 1 | 1 |  |  |  | 1013 | 1 заземлитель | 1 заземлитель | 1 | [6 empty] | 50663971 | 2 | Общестроительные работы | 0 |  | 1 | 33001 | Линии элекропередач | ФЕР-33 |  |  |  | 0 | 38.49 | 31.15 | 2.66 | 0 | 4.68 | 0.68 | 0 | 0 | [17 empty] | 0 | 0 | 0 |  | *0,85 |  |  | 105 | 51 |  |  |  |  | 1 |  | -271519637 | 2 | 1 | -2 | 0 | 0 | 0 | 241.27 | 241.27 | 0 | 0 |  | 0 | 3 | 0 |  | 0 | 1 | 0 | 0 | 0 | 0 |  |  | 0
17 | 1 | 61 | 59 | 7 | м08-02-363-2 | Кронштейны специальные на опорах для светильников сварные металлические, количество рожков: 2 | 1 ШТ. | 5 | 0 |  |  |  |  | 1155.05 | 98.1 | 912.45 | 84.2 | 144.5 | 0 | 18.2 | 6.35 | 0 | 217.27 | 148.66 |  | 52156631 | 231.01 | 19.62 | 182.49 | 16.84 | 28.9 | 0 | 3.64 | 1.27 | 0 | 231.01 | 19.62 | 182.49 | 16.84 | 28.9 | 0 | 3.64 | 1.27 | 0 | 95 | 65 | 1 | 1 |  |  | 1 | 1 | 1 | 1 |  |  |  |  | 0 | 2 | ТЕР Смоленской обл.,м08-02-363-2 Пр. Минстроя России от 13.03.2015 № 171/пр |  |  | 108001 | 0 |  | 0 | 3 | 0 | 1 | 1 | 1 | 1 | 1 | 1 |  | 95 | 65 |  |  |  | 0 | 0 | 0 | [5 empty] | 0 |  | 0 | 1155.05 | 19.62 | 182.49 | 16.84 | 28.9 | 0 | 3.64 | 1.27 | 0 | 217.265 | 148.655 | [13 empty] | 0 | 0 | 1 | 1 |  |  |  | 1013 | 1 ШТ. | 1 ШТ. | 1 | [6 empty] | 50663799 | 3 | Монтажные работы | 0 |  | 2 | 108001 | Электромонтажные работы , отдел 01-03 : ( на АЭС НР = 110% ) - (работы по упр. авиа.- движением: СП=55% ( {АВИА}=1; обычные работы : СП=65 - {AВИА}=0), при работе на АЭС СП= 68% ) | мФЕР-08 |  |  |  | 0 | 231.01 | 19.62 | 182.49 | 16.84 | 28.9 | 3.64 | 1.27 | 0 | [17 empty] | 0 | 0 | 0 |  |  |  |  | 95 | 65 |  |  |  |  | 1 |  | 1438183574 | 2 | 1 | -2 | 0 | 0 | 0 | 1520.98 | 0 | 1520.98 | 0 |  | 0 | 3 | 0 |  | 0 | 1 | 0 | 0 | 0 | 0 |  |  | 0
18 | 1 | 59 |  | 7,1 | 201-1428 | Кронштейн для консольных и подвесных светильников, серия 1 (Стандарт), марка 1.К2-1,0-1,0-/180-Ф1-ц (ТАНС.41.256.000) | шт. | 5 | 1 |  |  |  |  | 3616.8 | 3616.8 | 0 | 0 | 0 | 0 | 0 | 0 | 0 | 0 | 0 |  | 52156631 | 723.36 | 723.36 | 0 | 0 | 0 | 0 | 0 | 0 | 0 | 723.36 | 723.36 | 0 | 0 | 0 | 0 | 0 | 0 | 0 | 0 | 0 | 1 | 1 |  |  | 1 | 1 | 1 | 1 |  |  |  |  | 3 | 1 | ТССЦ Смоленской обл.,201-1428 Пр. Минстроя России от 13.03.2015 № 171/пр |  |  | 500001 | 0 |  | 0 | 8 | 0 | 1 | 1 | 1 | 1 | 1 | 1 |  | 0 | 0 |  |  |  | 0 | 0 | 0 | [5 empty] | 0 |  | 0 | 3616.8 | 723.36 | 0 | 0 | 0 | 0 | 0 | 0 | 0 | 0 | 0 | [13 empty] | 0 | 0 | 1 | 1 |  |  |  | 1010 | шт. | шт. | 1 | [6 empty] | 50663849 | 8 | Материалы строительные | 0 |  | 1 | 500001 | Материалы и конструкции ( строительные ) по ценникам и каталогом | ФССЦст |  |  |  | 0 | 723.36 | 723.36 | 0 | 0 | 0 | 0 | 0 | [18 empty] | 0 | 0 | 0 |  |  |  |  | 0 | 0 |  |  |  |  | 1 |  | 1821172391 | 2 | 1 | -2 | 0 | 0 | 0 | 3616.8 | 3616.8 | 0 | 0 |  | 0 | 3 | 0 |  | 0 | 1 | 0 | 0 | 0 | 0 |  |  | 0
18 | 1 | 60 |  | 7,2 | 501-8235 | Кабель силовой с медными жилами с поливинилхлоридной изоляцией в поливинилхлоридной оболочке без защитного покрова ВВГ, напряжением 1,00 Кв, число жил - 3 и сечением 1,5 мм2 | 1000 м | 0.0153 | 0.00306 |  |  |  |  | 52.46 | 52.46 | 0 | 0 | 0 | 0 | 0 | 0 | 0 | 0 | 0 |  | 52156631 | 3428.99 | 3428.99 | 0 | 0 | 0 | 0 | 0 | 0 | 0 | 3428.99 | 3428.99 | 0 | 0 | 0 | 0 | 0 | 0 | 0 | 0 | 0 | 1 | 1 |  |  | 1 | 1 | 1 | 1 |  |  |  |  | 3 | 2 | ТССЦ Смоленской обл.,501-8235 Пр. Минстроя России от 13.03.2015 № 171/пр |  |  | 500002 | 0 |  | 0 | 12 | 0 | 1 | 1 | 1 | 1 | 1 | 1 |  | 0 | 0 |  |  |  | 0 | 0 | 0 | [5 empty] | 0 |  | 0 | 52.46 | 3428.99 | 0 | 0 | 0 | 0 | 0 | 0 | 0 | 0 | 0 | [13 empty] | 0 | 0 | 1 | 1 |  |  |  | 1013 | 1000 м | 1000 М | 1 | [6 empty] | 50663850 | 12 | Материалы монтажные | 0 |  | 2 | 500002 | Материалы и конструкции ( монтажные ) по ценникам и каталогам | ФССЦм |  |  |  | 0 | 3428.99 | 3428.99 | 0 | 0 | 0 | 0 | 0 | [18 empty] | 0 | 0 | 0 |  |  |  |  | 0 | 0 |  |  |  |  | 1 |  | 335873434 | 2 | 1 | -2 | 0 | 0 | 0 | 52.46 | 0 | 52.46 | 0 |  | 0 | 3 | 0 |  | 0 | 1 | 0 | 0 | 0 | 0 |  |  | 0
17 | 1 | 72 | 69 | 8 | м08-02-369-3 | Светильник, устанавливаемый вне зданий с лампами: ртутными | 1 ШТ. | 10 | 0 |  |  |  |  | 1040 | 458 | 457.3 | 41.1 | 124.7 | 0 | 14.6 | 3.1 | 0 | 157.51 | 107.77 |  | 52156631 | 104 | 45.8 | 45.73 | 4.11 | 12.47 | 0 | 1.46 | 0.31 | 0 | 104 | 45.8 | 45.73 | 4.11 | 12.47 | 0 | 1.46 | 0.31 | 0 | 95 | 65 | 1 | 1 |  |  | 1 | 1 | 1 | 1 |  |  |  |  | 0 | 2 | ТЕР Смоленской обл.,м08-02-369-3 Пр. Минстроя России от 13.03.2015 № 171/пр |  |  | 108001 | 0 |  | 0 | 3 | 0 | 1 | 1 | 1 | 1 | 1 | 1 |  | 95 | 65 |  |  |  | 0 | 0 | 0 | [5 empty] | 0 |  | 0 | 1040 | 45.8 | 45.73 | 4.11 | 12.47 | 0 | 1.46 | 0.31 | 0 | 157.51 | 107.77 | [13 empty] | 0 | 0 | 1 | 1 |  |  |  | 1013 | 1 ШТ. | 1 ШТ. | 1 | [6 empty] | 50663799 | 3 | Монтажные работы | 0 |  | 2 | 108001 | Электромонтажные работы , отдел 01-03 : ( на АЭС НР = 110% ) - (работы по упр. авиа.- движением: СП=55% ( {АВИА}=1; обычные работы : СП=65 - {AВИА}=0), при работе на АЭС СП= 68% ) | мФЕР-08 |  |  |  | 0 | 104 | 45.8 | 45.73 | 4.11 | 12.47 | 1.46 | 0.31 | 0 | [17 empty] | 0 | 0 | 0 |  |  |  |  | 95 | 65 |  |  |  |  | 1 |  | 475257462 | 2 | 1 | -2 | 0 | 0 | 0 | 1305.28 | 0 | 1305.28 | 0 |  | 0 | 3 | 0 |  | 0 | 1 | 0 | 0 | 0 | 0 |  |  | 0
18 | 1 | 72 |  | 8,1 | Коммерческое предложение ООО "Световые Технологии ЭСКО" от 14.02.2020г. | светильник CORVETTE MINI LED 55 W 4000K | шт. | 10 | 1 |  |  |  |  | 9416.2 | 9416.2 | 0 | 0 | 0 | 0 | 0 | 0 | 0 | 0 | 0 |  | 52156631 | 941.62 | 941.62 | 0 | 0 | 0 | 0 | 0 | 0 | 0 | 941.62 | 941.62 | 0 | 0 | 0 | 0 | 0 | 0 | 0 | 105 | 51 | 1 | 1 |  |  | 1 | 1 | 1 | 1 |  |  |  |  | 3 | 1 | ТССЦ Смоленской обл.,111-3161 Пр. Минстроя России от 13.03.2015 № 171/пр |  |  | 33001 | 0 |  | 0 | 2 | 0 | 1 | 1 | 1 | 1 | 1 | 1 |  | 105 | 60 |  |  |  | 0 | 0 | 0 | [5 empty] | 0 |  | 0 | 9416.2 | 941.62 | 0 | 0 | 0 | 0 | 0 | 0 | 0 | 0 | 0 | [13 empty] | 0 | 0 | 1 | 1 |  |  |  | 1010 | шт. | шт. | 1 | [6 empty] | 50663971 | 2 | Общестроительные работы | 0 |  | 1 | 33001 | Линии элекропередач | ФЕР-33 |  |  |  | 0 | 941.62 | 941.62 | 0 | 0 | 0 | 0 | 0 |  | 5 |  |  | 1 | 18 |  | 9095 | [10 empty] | 0 | 0 | 0 |  | *0,85 |  |  | 105 | 51 |  | [9 095 / 1,2 / 8,21] + 2% Трансп |  |  | 1 |  | -1064050182 | 2 | 3 | 3 | 0 | 0 | 0 | 9416.2 | 9416.2 | 0 | 0 |  | 1 | 1 | 0 |  | 0 | 1 | 0 | 0 | 0 | 0 | 2 | 0 | 0
18 | 1 | 69 |  | 8,2 | 502-0246 | Провода неизолированные для воздушных линий электропередачи медные марки М, сечением 4 мм2 | т | -0.005 | -0.0005 |  |  |  |  | -446.52 | -446.52 | 0 | 0 | 0 | 0 | 0 | 0 | 0 | 0 | 0 |  | 52156631 | 89303.44 | 89303.44 | 0 | 0 | 0 | 0 | 0 | 0 | 0 | 89303.44 | 89303.44 | 0 | 0 | 0 | 0 | 0 | 0 | 0 | 0 | 0 | 1 | 1 |  |  | 1 | 1 | 1 | 1 |  |  |  |  | 3 | 2 | ТССЦ Смоленской обл.,502-0246 Пр. Минстроя России от 13.03.2015 № 171/пр |  |  | 500002 | 0 |  | 0 | 12 | 1 | 1 | 1 | 1 | 1 | 1 | 1 |  | 0 | 0 |  |  |  | 0 | 0 | 0 | [5 empty] | 0 |  | 0 | -446.52 | 89303.44 | 0 | 0 | 0 | 0 | 0 | 0 | 0 | 0 | 0 | [13 empty] | 0 | 0 | 1 | 1 |  |  |  | 1009 | т | т | 1000 | [6 empty] | 50663850 | 12 | Материалы монтажные | 0 |  | 2 | 500002 | Материалы и конструкции ( монтажные ) по ценникам и каталогам | ФССЦм |  |  |  | 0 | 89303.44 | 89303.44 | 0 | 0 | 0 | 0 | 0 | [18 empty] | 0 | 0 | 0 |  |  |  |  | 0 | 0 |  |  |  |  | 1 |  | -19438791 | 2 | 1 | -2 | 0 | 0 | 0 | -446.52 | 0 | -446.52 | 0 |  | 0 | 3 | 0 |  | 0 | 1 | 0 | 0 | 0 | 0 |  |  | 0
17 | 1 | 82 | 83 | 9 | 33-04-030-1 | Установка разрядников: с помощью механизмов (ограничитель перенапряжения) | 1 КОМПЛ. | 0.6666 | 0 |  |  |  |  | 108.94 | 1.85 | 83.38 | 7.99 | 23.71 | 0 | 3.2887 | 0.80825 | 0 | 33.29 | 16.17 |  | 52156631 | 163.43 | 2.77 | 125.09 | 11.98 | 35.57 | 0 | 4.9335 | 1.2125 | 0 | 133.77 | 2.77 | 100.07 | 9.58 | 30.93 | 0 | 4.29 | 0.97 | 0 | 105 | 51 | 1 | 1 |  |  | 1 | 1 | 1 | 1 |  |  |  |  | 0 | 1 | ТЕР Смоленской обл.,33-04-030-1 Пр. Минстроя России от 13.03.2015 № 171/пр |  |  | 33001 | 0 |  | 0 | 2 | 0 | 1 | 1 | 1 | 1 | 1 | 1 |  | 105 | 60 |  |  |  | 0 | 0 | 0 | [5 empty] | 0 |  | 0 | 108.94 | 2.77 | 125.09 | 11.98 | 35.57 | 0 | 4.9335 | 1.2125 | 0 | 33.285 | 16.167 |  |  |  |  | )*1,25 | )*1,25 | )*1,15 |  | )*1,15 | )*1,25 |  |  |  | 0 | 0 | 1 | 1 |  |  |  | 1013 | 1 КОМПЛ. | 1 КОМПЛ. | 1 | [6 empty] | 50663971 | 2 | Общестроительные работы | 0 |  | 1 | 33001 | Линии элекропередач | ФЕР-33 |  |  |  | 0 | 133.77 | 2.77 | 100.07 | 9.58 | 30.93 | 4.29 | 0.97 | 0 | [17 empty] | 0 | 0 | 0 |  | *0,85 |  |  | 105 | 51 |  |  |  |  | 1 |  | -640253738 | 2 | 1 | -2 | 0 | 0 | 0 | 158.4 | 158.4 | 0 | 0 |  | 0 | 3 | 0 |  | 0 | 1 | 0 | 0 | 0 | 0 |  |  | 0
18 | 1 | 82 |  | 9,1 | 509-8262 | Ограничитель напряжения до 1 кВ | шт. | 2 | 3.0003 |  |  |  |  | 102.66 | 102.66 | 0 | 0 | 0 | 0 | 0 | 0 | 0 | 0 | 0 |  | 52156631 | 51.33 | 51.33 | 0 | 0 | 0 | 0 | 0 | 0 | 0 | 51.33 | 51.33 | 0 | 0 | 0 | 0 | 0 | 0 | 0 | 0 | 0 | 1 | 1 |  |  | 1 | 1 | 1 | 1 |  |  |  |  | 3 | 2 | ТССЦ Смоленской обл.,509-8262 Пр. Минстроя России от 13.03.2015 № 171/пр |  |  | 500002 | 0 |  | 0 | 12 | 0 | 1 | 1 | 1 | 1 | 1 | 1 |  | 0 | 0 |  |  |  | 0 | 0 | 0 | [5 empty] | 0 |  | 0 | 102.66 | 51.33 | 0 | 0 | 0 | 0 | 0 | 0 | 0 | 0 | 0 | [13 empty] | 0 | 0 | 1 | 1 |  |  |  | 1010 | шт. | шт. | 1 | [6 empty] | 50663850 | 12 | Материалы монтажные | 0 |  | 2 | 500002 | Материалы и конструкции ( монтажные ) по ценникам и каталогам | ФССЦм |  |  |  | 0 | 51.33 | 51.33 | 0 | 0 | 0 | 0 | 0 | [18 empty] | 0 | 0 | 0 |  |  |  |  | 0 | 0 |  |  |  |  | 1 |  | 371868375 | 2 | 1 | -2 | 0 | 0 | 0 | 102.66 | 0 | 102.66 | 0 |  | 0 | 3 | 0 |  | 0 | 1 | 0 | 0 | 0 | 0 |  |  | 0
51 | 1 | 5 | 28 |  | Новый подраздел | Монтажные работы | 0 | [6 empty] | 27977.34 | 24236.6 | 3125.16 | 297.93 | 615.58 | 0 | 80.9543 | 24.5388 | 0 | 919.75 | 521.14 |  |  | 27977.34 | 24236.6 | 3125.16 | 297.93 | 615.58 | 0 | 80.9543 | 24.5388 | 0 | 919.75 | 521.14 |  |  | 0 | 0 | 0 | 29418.23 | 26813.77 | 2604.46 | 0 | 24236.6 | 24236.6 | 0 | 24236.6 | 0 | 0 | 0 | 0 | 0 | [19 empty] | 0 | 0 | 0 | 29418.23 | 26813.77 | 2604.46 | 0 | 24236.6 | 24236.6 | 0 | 24236.6 | 0 | 0 | 0 | 0 | 0 | [114 empty] | 0
50 | 0 | 0 | 1 | 201 | 27977.34 | ПЗ | Прямые затраты |  |  | 201 | 1 | 3 |  | 2
50 | 0 | 0 | 1 | 202 | 24236.6 | СтМатОб | Стоимость материальных ресурсов (всего) |  |  | 202 | 2 | 3 |  | 2
50 | 0 | 0 | 1 | 222 | 0 | СтМатОбЗак | Стоимость материалов и оборудования заказчика |  |  | 222 | 3 | 3 |  | 2
50 | 0 | 0 | 1 | 225 | 24236.6 | СтМатОбПод | Стоимость материалов и оборудования подрядчика |  |  | 225 | 4 | 3 |  | 2
50 | 0 | 0 | 1 | 226 | 24236.6 | СтМат | Стоимость материалов (всего) |  |  | 226 | 5 | 3 |  | 2
50 | 0 | 0 | 1 | 227 | 0 | СтМатЗак | Стоимость материалов заказчика |  |  | 227 | 6 | 3 |  | 2
50 | 0 | 0 | 1 | 228 | 24236.6 | СтМатПод | Стоимость материалов подрядчика |  |  | 228 | 7 | 3 |  | 2
50 | 0 | 0 | 1 | 216 | 0 | Оборуд | Стоимость оборудования (всего) |  |  | 216 | 8 | 3 |  | 2
50 | 0 | 0 | 1 | 223 | 0 | ОборудЗак | Стоимость оборудования заказчика |  |  | 223 | 9 | 3 |  | 2
50 | 0 | 0 | 1 | 229 | 0 | ОборудПод | Стоимость оборудования подрядчика |  |  | 229 | 10 | 3 |  | 2
50 | 0 | 0 | 1 | 203 | 3125.16 | ЭММ | Эксплуатация машин |  |  | 203 | 11 | 3 |  | 2
50 | 0 | 0 | 1 | 231 | 0 | ЭММсНРиСП | Эксплуатация машин по ТСН-2001.16 |  |  | 231 | 12 | 3 |  | 2
50 | 0 | 0 | 1 | 204 | 297.93 | ЗПМ | ЗП машинистов |  |  | 204 | 13 | 3 |  | 2
50 | 0 | 0 | 1 | 205 | 615.58 | ОЗП | Основная ЗП рабочих |  |  | 205 | 14 | 3 |  | 2
50 | 0 | 0 | 1 | 232 | 0 | ОЗПсНРиСП | Основная ЗП рабочих по ТСН-2001.16 |  |  | 232 | 15 | 3 |  | 2
50 | 0 | 0 | 1 | 214 | 26813.77 | Строит | Строительные работы с НР и СП |  |  | 214 | 16 | 3 |  | 2
50 | 0 | 0 | 1 | 215 | 2604.46 | Монтаж | Монтажные работы с НР и СП |  |  | 215 | 17 | 3 |  | 2
50 | 0 | 0 | 1 | 217 | 0 | Прочие | Прочие работы с НР и СП |  |  | 217 | 18 | 3 |  | 2
50 | 0 | 0 | 1 | 230 | 0 | ПрочиеЗатр | Прочие затраты по ТСН-2001.16 |  |  | 230 | 19 | 3 |  | 2
50 | 0 | 0 | 1 | 206 | 0 | ВозврМат | Возврат материалов |  |  | 206 | 20 | 3 |  | 2
50 | 0 | 0 | 1 | 207 | 80.9543 | ТрудСтр | Трудозатраты строителей |  |  | 207 | 21 | 3 |  | -1
50 | 0 | 0 | 1 | 208 | 24.5388 | ТрудМаш | Трудозатраты машинистов |  |  | 208 | 22 | 3 |  | -1
50 | 0 | 0 | 1 | 209 | 0 | ТранспМат | Транспорт материалов |  |  | 209 | 23 | 3 |  | 2
50 | 0 | 0 | 1 | 233 | 0 | Перевозка | Перевозка грузов |  |  | 233 | 24 | 3 |  | 2
50 | 0 | 0 | 1 | 210 | 919.75 | НР | Накладные расходы |  |  | 210 | 25 | 3 |  | 2
50 | 0 | 0 | 1 | 211 | 521.14 | СмПриб | Сметная прибыль |  |  | 211 | 26 | 3 |  | 2
50 | 0 | 0 | 1 | 224 | 29418.23 | Всего | Всего с НР и СП |  |  | 224 | 27 | 3 |  | 2
51 | 1 | 4 | 24 |  | Новый раздел | 2. Прокладка сети уличного освещения | 0 | [6 empty] | 27977.34 | 24236.6 | 3125.16 | 297.93 | 615.58 | 0 | 80.9543 | 24.5388 | 0 | 919.75 | 521.14 | [15 empty] | 0 | 0 | 0 | 29418.23 | 26813.77 | 2604.46 | 0 | 24236.6 | 24236.6 | 0 | 24236.6 | 0 | 0 | 0 | 0 | 0 | [149 empty] | 0
50 | 0 | 0 | 1 | 201 | 27977.34 | ПЗ | Прямые затраты |  |  | 201 | 1 | 3 |  | 2
50 | 0 | 0 | 1 | 202 | 24236.6 | СтМатОб | Стоимость материальных ресурсов (всего) |  |  | 202 | 2 | 3 |  | 2
50 | 0 | 0 | 1 | 222 | 0 | СтМатОбЗак | Стоимость материалов и оборудования заказчика |  |  | 222 | 3 | 3 |  | 2
50 | 0 | 0 | 1 | 225 | 24236.6 | СтМатОбПод | Стоимость материалов и оборудования подрядчика |  |  | 225 | 4 | 3 |  | 2
50 | 0 | 0 | 1 | 226 | 24236.6 | СтМат | Стоимость материалов (всего) |  |  | 226 | 5 | 3 |  | 2
50 | 0 | 0 | 1 | 227 | 0 | СтМатЗак | Стоимость материалов заказчика |  |  | 227 | 6 | 3 |  | 2
50 | 0 | 0 | 1 | 228 | 24236.6 | СтМатПод | Стоимость материалов подрядчика |  |  | 228 | 7 | 3 |  | 2
50 | 0 | 0 | 1 | 216 | 0 | Оборуд | Стоимость оборудования (всего) |  |  | 216 | 8 | 3 |  | 2
50 | 0 | 0 | 1 | 223 | 0 | ОборудЗак | Стоимость оборудования заказчика |  |  | 223 | 9 | 3 |  | 2
50 | 0 | 0 | 1 | 229 | 0 | ОборудПод | Стоимость оборудования подрядчика |  |  | 229 | 10 | 3 |  | 2
50 | 0 | 0 | 1 | 203 | 3125.16 | ЭММ | Эксплуатация машин |  |  | 203 | 11 | 3 |  | 2
50 | 0 | 0 | 1 | 231 | 0 | ЭММсНРиСП | Эксплуатация машин по ТСН-2001.16 |  |  | 231 | 12 | 3 |  | 2
50 | 0 | 0 | 1 | 204 | 297.93 | ЗПМ | ЗП машинистов |  |  | 204 | 13 | 3 |  | 2
50 | 0 | 0 | 1 | 205 | 615.58 | ОЗП | Основная ЗП рабочих |  |  | 205 | 14 | 3 |  | 2
50 | 0 | 0 | 1 | 232 | 0 | ОЗПсНРиСП | Основная ЗП рабочих по ТСН-2001.16 |  |  | 232 | 15 | 3 |  | 2
50 | 0 | 0 | 1 | 214 | 26813.77 | Строит | Строительные работы с НР и СП |  |  | 214 | 16 | 3 |  | 2
50 | 0 | 0 | 1 | 215 | 2604.46 | Монтаж | Монтажные работы с НР и СП |  |  | 215 | 17 | 3 |  | 2
50 | 0 | 0 | 1 | 217 | 0 | Прочие | Прочие работы с НР и СП |  |  | 217 | 18 | 3 |  | 2
50 | 0 | 0 | 1 | 230 | 0 | ПрочиеЗатр | Прочие затраты по ТСН-2001.16 |  |  | 230 | 19 | 3 |  | 2
50 | 0 | 0 | 1 | 206 | 0 | ВозврМат | Возврат материалов |  |  | 206 | 20 | 3 |  | 2
50 | 0 | 0 | 1 | 207 | 80.9543 | ТрудСтр | Трудозатраты строителей |  |  | 207 | 21 | 3 |  | -1
50 | 0 | 0 | 1 | 208 | 24.5388 | ТрудМаш | Трудозатраты машинистов |  |  | 208 | 22 | 3 |  | -1
50 | 0 | 0 | 1 | 209 | 0 | ТранспМат | Транспорт материалов |  |  | 209 | 23 | 3 |  | 2
50 | 0 | 0 | 1 | 233 | 0 | Перевозка | Перевозка грузов |  |  | 233 | 24 | 3 |  | 2
50 | 0 | 0 | 1 | 210 | 919.75 | НР | Накладные расходы |  |  | 210 | 25 | 3 |  | 2
50 | 0 | 0 | 1 | 211 | 521.14 | СмПриб | Сметная прибыль |  |  | 211 | 26 | 3 |  | 2
50 | 0 | 0 | 1 | 224 | 29418.23 | Всего | Всего с НР и СП |  |  | 224 | 27 | 3 |  | 2
50 | 1 | 0 | 2 | 0 | 241523.67 | Итого10 | Индекс на 3 квартал 2020г. -8,21 |  |  | 212 | 28 | 0 |  | 2
50 | 1 | 0 | 2 | 0 | 48304.73 | В | НДС 20% |  |  | 212 | 29 | 0 |  | 2
50 | 1 | 0 | 2 | 0 | 289828.4 | авыф | Всего по смете |  |  | 212 | 30 | 0 |  | 2
51 | 1 | 3 | 20 |  | Новая локальная смета | Новая локальная смета | 0 | [6 empty] | 27977.34 | 24236.6 | 3125.16 | 297.93 | 615.58 | 0 | 80.9543 | 24.5388 | 0 | 919.75 | 521.14 | [15 empty] | 0 | 0 | 0 | 29418.23 | 26813.77 | 2604.46 | 0 | 24236.6 | 24236.6 | 0 | 24236.6 | 0 | 0 | 0 | 0 | 0 | [149 empty] | 0
50 | 0 | 0 | 1 | 201 | 27977.34 | ПЗ | Прямые затраты |  |  | 201 | 1 | 3 |  | 2
50 | 0 | 0 | 1 | 202 | 24236.6 | СтМатОб | Стоимость материальных ресурсов (всего) |  |  | 202 | 2 | 3 |  | 2
50 | 0 | 0 | 1 | 222 | 0 | СтМатОбЗак | Стоимость материалов и оборудования заказчика |  |  | 222 | 3 | 3 |  | 2
50 | 0 | 0 | 1 | 225 | 24236.6 | СтМатОбПод | Стоимость материалов и оборудования подрядчика |  |  | 225 | 4 | 3 |  | 2
50 | 0 | 0 | 1 | 226 | 24236.6 | СтМат | Стоимость материалов (всего) |  |  | 226 | 5 | 3 |  | 2
50 | 0 | 0 | 1 | 227 | 0 | СтМатЗак | Стоимость материалов заказчика |  |  | 227 | 6 | 3 |  | 2
50 | 0 | 0 | 1 | 228 | 24236.6 | СтМатПод | Стоимость материалов подрядчика |  |  | 228 | 7 | 3 |  | 2
50 | 0 | 0 | 1 | 216 | 0 | Оборуд | Стоимость оборудования (всего) |  |  | 216 | 8 | 3 |  | 2
50 | 0 | 0 | 1 | 223 | 0 | ОборудЗак | Стоимость оборудования заказчика |  |  | 223 | 9 | 3 |  | 2
50 | 0 | 0 | 1 | 229 | 0 | ОборудПод | Стоимость оборудования подрядчика |  |  | 229 | 10 | 3 |  | 2
50 | 0 | 0 | 1 | 203 | 3125.16 | ЭММ | Эксплуатация машин |  |  | 203 | 11 | 3 |  | 2
50 | 0 | 0 | 1 | 231 | 0 | ЭММсНРиСП | Эксплуатация машин по ТСН-2001.16 |  |  | 231 | 12 | 3 |  | 2
50 | 0 | 0 | 1 | 204 | 297.93 | ЗПМ | ЗП машинистов |  |  | 204 | 13 | 3 |  | 2
50 | 0 | 0 | 1 | 205 | 615.58 | ОЗП | Основная ЗП рабочих |  |  | 205 | 14 | 3 |  | 2
50 | 0 | 0 | 1 | 232 | 0 | ОЗПсНРиСП | Основная ЗП рабочих по ТСН-2001.16 |  |  | 232 | 15 | 3 |  | 2
50 | 0 | 0 | 1 | 214 | 26813.77 | Строит | Строительные работы с НР и СП |  |  | 214 | 16 | 3 |  | 2
50 | 0 | 0 | 1 | 215 | 2604.46 | Монтаж | Монтажные работы с НР и СП |  |  | 215 | 17 | 3 |  | 2
50 | 0 | 0 | 1 | 217 | 0 | Прочие | Прочие работы с НР и СП |  |  | 217 | 18 | 3 |  | 2
50 | 0 | 0 | 1 | 230 | 0 | ПрочиеЗатр | Прочие затраты по ТСН-2001.16 |  |  | 230 | 19 | 3 |  | 2
50 | 0 | 0 | 1 | 206 | 0 | ВозврМат | Возврат материалов |  |  | 206 | 20 | 3 |  | 2
50 | 0 | 0 | 1 | 207 | 80.9543 | ТрудСтр | Трудозатраты строителей |  |  | 207 | 21 | 3 |  | -1
50 | 0 | 0 | 1 | 208 | 24.5388 | ТрудМаш | Трудозатраты машинистов |  |  | 208 | 22 | 3 |  | -1
50 | 0 | 0 | 1 | 209 | 0 | ТранспМат | Транспорт материалов |  |  | 209 | 23 | 3 |  | 2
50 | 1 | 0 | 1 | 233 | 0 | Перевозка | Перевозка грузов |  |  | 233 | 24 | 0 |  | 2
50 | 1 | 0 | 1 | 210 | 919.75 | НР | Накладные расходы |  |  | 210 | 25 | 0 |  | 2
50 | 1 | 0 | 1 | 211 | 521.14 | СмПриб | Сметная прибыль |  |  | 211 | 26 | 0 |  | 2
50 | 1 | 0 | 1 | 224 | 29418.23 | Всего | Всего с НР и СП |  |  | 224 | 27 | 0 |  | 2
50 | 1 | 0 | 2 | 0 | 241523.67 | Итого10 | Индекс на 3 квартал 2020г. -8,21 |  |  | 212 | 28 | 0 |  | 2
50 | 1 | 0 | 2 | 0 | 48304.73 | В | НДС 20% |  |  | 212 | 29 | 0 |  | 2
50 | 1 | 0 | 2 | 0 | 289828.4 | авыф | Всего по смете |  |  | 212 | 30 | 0 |  | 2
51 | 217 | 1 | 12 |  |  | ул. Юрьева, 1/6 Освещение | 0 | [6 empty] | 27977.34 | 24236.6 | 3125.16 | 297.93 | 615.58 | 0 | 80.9543 | 24.5388 | 0 | 919.75 | 521.14 | [15 empty] | 0 | 0 | 0 | 29418.23 | 26813.77 | 2604.46 | 0 | 24236.6 | 24236.6 | 0 | 24236.6 | 0 | 0 | 0 | 0 | 0 | [149 empty] | 0
50 | 0 | 0 | 1 | 201 | 27977.34 | ПЗ | Прямые затраты |  |  | 201 | 1 | 3 |  | 2
50 | 0 | 0 | 1 | 202 | 24236.6 | СтМатОб | Стоимость материальных ресурсов (всего) |  |  | 202 | 2 | 3 |  | 2
50 | 0 | 0 | 1 | 222 | 0 | СтМатОбЗак | Стоимость материалов и оборудования заказчика |  |  | 222 | 3 | 3 |  | 2
50 | 0 | 0 | 1 | 225 | 24236.6 | СтМатОбПод | Стоимость материалов и оборудования подрядчика |  |  | 225 | 4 | 3 |  | 2
50 | 0 | 0 | 1 | 226 | 24236.6 | СтМат | Стоимость материалов (всего) |  |  | 226 | 5 | 3 |  | 2
50 | 0 | 0 | 1 | 227 | 0 | СтМатЗак | Стоимость материалов заказчика |  |  | 227 | 6 | 3 |  | 2
50 | 0 | 0 | 1 | 228 | 24236.6 | СтМатПод | Стоимость материалов подрядчика |  |  | 228 | 7 | 3 |  | 2
50 | 0 | 0 | 1 | 216 | 0 | Оборуд | Стоимость оборудования (всего) |  |  | 216 | 8 | 3 |  | 2
50 | 0 | 0 | 1 | 223 | 0 | ОборудЗак | Стоимость оборудования заказчика |  |  | 223 | 9 | 3 |  | 2
50 | 0 | 0 | 1 | 229 | 0 | ОборудПод | Стоимость оборудования подрядчика |  |  | 229 | 10 | 3 |  | 2
50 | 0 | 0 | 1 | 203 | 3125.16 | ЭММ | Эксплуатация машин |  |  | 203 | 11 | 3 |  | 2
50 | 0 | 0 | 1 | 231 | 0 | ЭММсНРиСП | Эксплуатация машин по ТСН-2001.16 |  |  | 231 | 12 | 3 |  | 2
50 | 0 | 0 | 1 | 204 | 297.93 | ЗПМ | ЗП машинистов |  |  | 204 | 13 | 3 |  | 2
50 | 0 | 0 | 1 | 205 | 615.58 | ОЗП | Основная ЗП рабочих |  |  | 205 | 14 | 3 |  | 2
50 | 0 | 0 | 1 | 232 | 0 | ОЗПсНРиСП | Основная ЗП рабочих по ТСН-2001.16 |  |  | 232 | 15 | 3 |  | 2
50 | 0 | 0 | 1 | 214 | 26813.77 | Строит | Строительные работы с НР и СП |  |  | 214 | 16 | 3 |  | 2
50 | 0 | 0 | 1 | 215 | 2604.46 | Монтаж | Монтажные работы с НР и СП |  |  | 215 | 17 | 3 |  | 2
50 | 0 | 0 | 1 | 217 | 0 | Прочие | Прочие работы с НР и СП |  |  | 217 | 18 | 3 |  | 2
50 | 0 | 0 | 1 | 230 | 0 | ПрочиеЗатр | Прочие затраты по ТСН-2001.16 |  |  | 230 | 19 | 3 |  | 2
50 | 0 | 0 | 1 | 206 | 0 | ВозврМат | Возврат материалов |  |  | 206 | 20 | 3 |  | 2
50 | 0 | 0 | 1 | 207 | 80.9543 | ТрудСтр | Трудозатраты строителей |  |  | 207 | 21 | 3 |  | -1
50 | 0 | 0 | 1 | 208 | 24.5388 | ТрудМаш | Трудозатраты машинистов |  |  | 208 | 22 | 3 |  | -1
50 | 0 | 0 | 1 | 209 | 0 | ТранспМат | Транспорт материалов |  |  | 209 | 23 | 3 |  | 2
50 | 0 | 0 | 1 | 233 | 0 | Перевозка | Перевозка грузов |  |  | 233 | 24 | 3 |  | 2
50 | 0 | 0 | 1 | 210 | 919.75 | НР | Накладные расходы |  |  | 210 | 25 | 3 |  | 2
50 | 0 | 0 | 1 | 211 | 521.14 | СмПриб | Сметная прибыль |  |  | 211 | 26 | 3 |  | 2
50 | 0 | 0 | 1 | 224 | 29418.23 | Всего | Всего с НР и СП |  |  | 224 | 27 | 3 |  | 2
70 | 1 |  | 1 | СТР_РЕК | СТРОИТЕЛЬСТВО и РЕКОНСТРУКЦИЯ зданий и сооружений всех назначений | 0 | 0 |  | 1 | 0 |  |  | 0
70 | 1 |  | 2 | РЕМ_ЖИЛ | КАП. РЕМ. ЖИЛЫХ И ОБЩЕСТВЕННЫХ ЗДАНИЙ | 0 | 0 |  | 1 | 0 |  |  | 0
70 | 1 |  | 3 | РЕМ_ПР | КАП. РЕМ. ПРОИЗВОДСТВЕННЫХ ЗД, и СООРУЖЕНИЙ, НАРУЖНЫХ ИНЖЕНЕРНЫХ СЕТЕЙ, УЛИЦ И ДОРОГ МЕСТНОГО ЗНАЧЕНИЯ, МОСТОВ И ПУТЕПРОВОДОВ | 1 | 0 |  | 1 | 0 |  |  | 0
70 | 1 |  | 4 | УПР | {вкл} - УПРОЩЕННОЕ НАЛОГООБЛОЖЕНИЕ | 0 | 0 | Для всех расценок. ( при применении упрощенной системы налогообложения) · {УПР} - ( вкл.) - при упрощенной системе ; к = 0,9 к СП ( к= 0,7 к НР отменен с 1.01.11) · {УПР} - ( выкл.) - при обычной системе налогообложения | 0 | 0 |  |  | 0
70 | 1 |  | 5 | ХОЗ | {вкл} - ХОЗЯЙСТВЕННЫЙ СПОСОБ | 0 | 0 | Для всех расценок. ( при хозяйственном способе производства работ): · {ХОЗ} - ( вкл.) - при хоз. способе (к=0,6 к НР ) · {ХОЗ} - ( выкл.) - при обычном способе производства работ | 0 | 0 |  |  | 0
70 | 1 |  | 6 | СЛЖ | {вкл} - При РЕКОНСТРУКЦИИ сложных объектов, РЕКОНСТРУКЦИИ и КАП. РЕМОНТЕ объектов с дейст. яд. реакторами | 0 | 0 | Для сборников ФЕР ( при производстве работ на технически сложных объектах ): · { СЛЖ } - (вкл.) - работа на сложных объектах (к=1,2 к НР) · { СЛЖ } - (выкл.) - работа на обычных объектах | 0 | 0 |  |  | 0
70 | 1 |  | 7 | М/Т/Я | Работы по строительству мостов, тоннелей, метрополитенов, атомных станций, объектов с ядерным топливом и радиокативными отходами ( письмо Госстроя РФ № 2536-ИП/12/ГС от 27.11.12), коэффициенты к НР =0,85 и к СП-0,8 не назначаются | 0 | 0 |  | 0 | 0 |  |  | 0
70 | 1 |  | 8 | ОПТ/В | {вкл} - Прокладка МЕЖДУГОРОДНИХ ВОЛОКОННО-ОПТИЧЕСКИХ ЛИНИЙ (для ФЕРм10, отд. 6 разд.3) {выкл} - Прокладка ГОРОДСКИХ ВОЛОКОННО-ОПТИТЕСКИХ ЛИНИЙ (для ФЕРм10, отд. 6 разд.3) | 0 | 0 | Для сборников ФЕРм-10 ( волоконно-оптические линии связи ): · {М_ГОР_опт} - ( вкл.) - междугородные сети связи ( НР=120% , СП=70% ) · {М_ГОР_опт} - ( выкл.) - городские сети связи ( НР=100%; СП=65%) | 0 | 0 |  |  | 0
70 | 1 |  | 9 | ЗАКР | {вкл} - Обслуживающие и сопутстующие работы в тоннелях при производве работ ЗАКРЫТЫМ СПОСОБОМ {выкл} - Обслуживающие и сопутстующие работы в тоннелях при производве работ ОТКРЫТЫМ (ФЕР-29, разд.04 ) | 0 | 0 | Для сборника ФЕР -29 ( сопутствующие работы в тоннелях и метро. ): · {ЗАКР} - (вкл.) - при выполнении работ в тоннелях и метро закрытым способом (НР=145% , СП=75%); · {ЗАКР} - (выкл.) - при выполнении работ в тоннелях и метро отк | 0 | 0 |  |  | 0
70 | 1 |  | 10 | АВИ | (вкл) - При работах по ДИСПЕТЧЕРЕЗАЦИИ управления движением АВИАТРАНСПОРТОМ {вкл} (монтажные работы ) | 0 | 0 | Для сборников ФЕРм 08;10;11 : · {мАВИА} - (вкл.) - производство монтажных работы по диспетчеризации управления движением авиатранспортном (НР=95%, СП=55%) ; · {мАВИА} - (выкл. ) - при производстве работ на прочих объектах , кром | 0 | 0 |  |  | 0
70 | 1 |  | 11 | АЭС | (вкл) - Производство эл./монт. работ на АЭС ( ФЕРм -08 , отдел 01-03 ), и контроль свар. швов на АЭС {вкл} (ФЕРм-39, отд. 02 и 03 ) (вык) - Произовдство эл./монт. работ и и контроль свар. швов на ОБЫЧНЫХ СООРУЖ, | 0 | 0 | Для сборника ФЕРм -39 и ФЕРМ-08 ( при работах по контролю сварных соединений) : {мАЭС} - ( вкл.) - при выполнении работ по на АЭС (HР=101%; СП= 68%; {мАЭС} - (выкл.) - при выполнении работ на обычных объектах | 0 | 0 |  |  | 0
70 | 1 |  | 12 | Инд_исп.Сводный | Используется Индекс "по сводному" | 0 | 0 |  | 0 | 0 |  |  | 0
70 | 1 |  | 1 | К_НР_РЕМ | при ремонте жилых и общественных зданий если ( если {РЕМ_ЖИЛ}= [вкл.] | 0.9 | 1 | Для сборников ФЕР и ФЕРмр : · Значение {_МДСрем_НР}= 0,90 - при ремонте зданий жилого и гражданского назначений ( 0,90 к НР) ; · Значение {_МДСрем_НР}= 1,00 - при строительстве и реконструкции объектов всех назначений | 0 | 0 |  |  | 0
70 | 1 |  | 2 | К_СП_РЕМ | к нормам СП при капитальном ремонте зданий и сооружений всех назначений ( если или {РЕМ_ЖИЛ}=[вкл] , или (РЕМ_ПР}=[вкл] ) | 0.85 | 1 | Для сборников ФЕР и ФЕРмр : · Значение {_МДСрем_СП} = 0.85 - при ремонте зданий всех назначений ( 0,85 к СП); · Значение {_МДСрем_СП} = 1,00 - при строительстве и реконструкции объектов всех назначений | 0 | 0 |  |  | 0
70 | 1 |  | 3 | К_НР_05 | К нормам НР с 1.01.2005 по 1.01.2011 | 1 | 0.85 | Для норм НР с 1.01.2011 года: · {_ТЕК_НР} = 0.85 - Коэффициент учитывающий изменение нормы страховых взносов с 1.01.1 - (при расчете в текущем уровне цен индексами по статьям затрат ) · {_ТЕК_НР} = 1,00 - при расчет в текущем уровне цен и при уп | 0 | 0 |  |  | 0
70 | 1 |  | 4 | К_НР_11 | Коэфф. к НР для текущего уровня цен с 01.01.2011 при обычном и упрощенном налогообложении при постатейной индексации | 1 | 0 |  | 0 | 0 |  |  | 0
70 | 1 |  | 5 | К_СП_11 | Коэф. к СП в текущем уровне цен с 01.01.2011 | 1 | 0.8 | Для норм СП с 1.01.2011 года: · {_ТЕК_СП} = 0.80 - Коэффициент учитывающий изменение нормы страховых взносов с 1.01.11 - (при расчете в текущем уровне цен индексами по статьям затрат ) · {_ТЕК_СП} = 1,00 - без учета | 0 | 0 |  |  | 0
70 | 1 |  | 6 | К_НР_12 | Корректировка НР с 03.12.12 если (М/Т/Я) = {выкл.} | 1 | 0 |  | 0 | 0 |  |  | 0
70 | 1 |  | 7 | К_СП_12 | Корректировка СП с 03.12.12 в текущем уровне цен по письму 2536-ИП/12/ГС от 27.11.12 ( если (М/Т/Я) = {выкл.} ) | 1 | 0 |  | 0 | 0 |  |  | 0
70 | 1 |  | 8 | К_НР_УПР | Коэф. к НР при упрощенном налогообложении ( если {УПР} = [вкл] ) | 0.7 | 0 |  | 0 | 0 |  |  | 0
70 | 1 |  | 9 | К_СП_УПР | Коэф. к СП при упрощенном налогообложении ( если {УПР} = [вкл] ) | 0.9 | 0 |  | 0 | 0 |  |  | 0
70 | 1 |  | 10 | К_НР_ХОЗ | Коэф. к НР при хозяйственном способе производства работ ( если {ХОЗ}= {вкл} ) | 0.6 | 0 |  | 0 | 0 |  |  | 0
70 | 1 |  | 11 | К_НР_СЛЖ | Коэф. при реконструкции сложных объектов и кап. ремонте объектов с яд. реакторами ( если {СЛЖ} = [вкл] ) | 1.2 | 0 |  | 0 | 0 |  |  | 0
70 | 1 |  | 12 | Р_ОКР | Разрядность округления результата расчета НР и СП ( с 01.01.2011 - до целых ) | 0 | 0 |  | 0 | 0 |  |  | 0
70 | 1 |  | 13 | К_НР_УПР_ПУ | Коэф. к НР при упрощенном налогообложении ( если {УПР} = [вкл] ) для расценок на изготовление материалов, полуфабрикатов, а также металлических и трубопроводных заготовок, изготовляемых в построечных условиях | 1 | 0 |  | 0 | 0 |  |  | 0
-1
75 | Уровень цен | 0 | 0 | 0 | 1 | 0 | 1 | 0 | 3 | 0 | 0 | 0 | 52156631 | 1
65 |  | 1 | 0 | 245

## SourceObSm
0 | Smeta.RU (495) 974-1589 |  | _OBSM_ |  | 0 | 0 | 0 | Smeta.RU |  | 1 | 60493 | 10 | 11 | 2 | 0 | 1
1 | 51 | 0 |  | 0 |  | ул. Юрьева, 1/6 Освещение |  | 0 |  | 0 | 0 | 2 |  | 0 | 0 | 0 | 0 | 1 | 0 | [17 empty] | Сметные нормы списания | Коды ценников | 1 | 1 | 0 | 0 | 0 | 0 | 2 | 2 | 0 | 1 | 0 | 0 | 0 | 0 | 0 | ТСНБ Смоленской области 2014 | ТР для Версии 11: Центральные регионы (с уч. п-ма 2536-ИП/12/ГС от 27.11.12, 01/57049-ЮЛ от 27.04.2018) от 27.04.2020 г | ТСНБ-2001 Смоленской области (редакция 2014 г) | ТСНБ-2001 Смоленской области (редакция 2014 г) | ТСНБ-2001 Смоленской области (редакция 2014 г) | ТСНБ-2001 Смоленской области (редакция 2014 г) | 0 | 0 | 8 | 0 | 0
22 | 0 | 0 | 52156631 | 0 | 3
3 | 1 | Новая локальная смета | Новая локальная смета | 26.8138 | 2.6045 | 0 | 0 | 29.4182 | 0.61558 | [10 empty] | 0 | 0 | 0 | 27977.34 | 24236.6 | 0 | 0 | 0 | 3125.16 | 297.93 | 615.58 | 26813.77 | 2604.46 | 0 | 0 | 80.9543 | 24.5388 | 0 | 919.75 | 521.14 | 29418.23
51 |  |  |  | 26.8138 | 2.6045 | 0 | 0 | 29.4182 | 0.61558
50 | 0 | 0 | 1 | 201 | 27977.34 | ПЗ | Прямые затраты |  |  | 201 | 1 | 3 |  | 2
50 | 0 | 0 | 1 | 202 | 24236.6 | СтМатОб | Стоимость материальных ресурсов (всего) |  |  | 202 | 2 | 3 |  | 2
50 | 0 | 0 | 1 | 222 | 0 | СтМатОбЗак | Стоимость материалов и оборудования заказчика |  |  | 222 | 3 | 3 |  | 2
50 | 0 | 0 | 1 | 225 | 24236.6 | СтМатОбПод | Стоимость материалов и оборудования подрядчика |  |  | 225 | 4 | 3 |  | 2
50 | 0 | 0 | 1 | 226 | 24236.6 | СтМат | Стоимость материалов (всего) |  |  | 226 | 5 | 3 |  | 2
50 | 0 | 0 | 1 | 227 | 0 | СтМатЗак | Стоимость материалов заказчика |  |  | 227 | 6 | 3 |  | 2
50 | 0 | 0 | 1 | 228 | 24236.6 | СтМатПод | Стоимость материалов подрядчика |  |  | 228 | 7 | 3 |  | 2
50 | 0 | 0 | 1 | 216 | 0 | Оборуд | Стоимость оборудования (всего) |  |  | 216 | 8 | 3 |  | 2
50 | 0 | 0 | 1 | 223 | 0 | ОборудЗак | Стоимость оборудования заказчика |  |  | 223 | 9 | 3 |  | 2
50 | 0 | 0 | 1 | 229 | 0 | ОборудПод | Стоимость оборудования подрядчика |  |  | 229 | 10 | 3 |  | 2
50 | 0 | 0 | 1 | 203 | 3125.16 | ЭММ | Эксплуатация машин |  |  | 203 | 11 | 3 |  | 2
50 | 0 | 0 | 1 | 231 | 0 | ЭММсНРиСП | Эксплуатация машин по ТСН-2001.16 |  |  | 231 | 12 | 3 |  | 2
50 | 0 | 0 | 1 | 204 | 297.93 | ЗПМ | ЗП машинистов |  |  | 204 | 13 | 3 |  | 2
50 | 0 | 0 | 1 | 205 | 615.58 | ОЗП | Основная ЗП рабочих |  |  | 205 | 14 | 3 |  | 2
50 | 0 | 0 | 1 | 232 | 0 | ОЗПсНРиСП | Основная ЗП рабочих по ТСН-2001.16 |  |  | 232 | 15 | 3 |  | 2
50 | 0 | 0 | 1 | 214 | 26813.77 | Строит | Строительные работы с НР и СП |  |  | 214 | 16 | 3 |  | 2
50 | 0 | 0 | 1 | 215 | 2604.46 | Монтаж | Монтажные работы с НР и СП |  |  | 215 | 17 | 3 |  | 2
50 | 0 | 0 | 1 | 217 | 0 | Прочие | Прочие работы с НР и СП |  |  | 217 | 18 | 3 |  | 2
50 | 0 | 0 | 1 | 230 | 0 | ПрочиеЗатр | Прочие затраты по ТСН-2001.16 |  |  | 230 | 19 | 3 |  | 2
50 | 0 | 0 | 1 | 206 | 0 | ВозврМат | Возврат материалов |  |  | 206 | 20 | 3 |  | 2
50 | 0 | 0 | 1 | 207 | 80.9543 | ТрудСтр | Трудозатраты строителей |  |  | 207 | 21 | 3 |  | -1
50 | 0 | 0 | 1 | 208 | 24.5388 | ТрудМаш | Трудозатраты машинистов |  |  | 208 | 22 | 3 |  | -1
50 | 0 | 0 | 1 | 209 | 0 | ТранспМат | Транспорт материалов |  |  | 209 | 23 | 3 |  | 2
50 | 0 | 0 | 1 | 233 | 0 | Перевозка | Перевозка грузов |  |  | 233 | 24 | 3 |  | 2
50 | 0 | 0 | 1 | 210 | 919.75 | НР | Накладные расходы |  |  | 210 | 25 | 3 |  | 2
50 | 0 | 0 | 1 | 211 | 521.14 | СмПриб | Сметная прибыль |  |  | 211 | 26 | 3 |  | 2
50 | 0 | 0 | 1 | 224 | 29418.23 | Всего | Всего с НР и СП |  |  | 224 | 27 | 3 |  | 2
-1
75 | Уровень цен | 0 | 0 | 0 | 1 | 0 | 1 | 0 | 3 | 0 | 0 | 0 | 52156631 | 1

## SmtRes
32 | 52156631 | 52156933 | 45976891 | 1 | 1 | 1 | 1 | 1-1025-67 |  | Затраты труда рабочих (средний разряд работы 2,5) | 1476 | 1013 | чел.ч | ЧЕЛ.Ч | 1 | 0 | -295123421 | 0.506 | 0 | 0 | 0 | 6.65 | 0 | 0 | 0 | 6.65 | 1 | 1 | 1 | 1 | 0 | 1 | 1 | 0 | 0 | 0.44 | *1,15 | 1 | 2 | 52156939 | 1 | 0 | 1 | 0 | 0 | 0 | 0 | 0 | 0 | 0 | 0 | 0 | 0 | 0 | 0 | 0 | 0 | 0 | 0 | 0 | 0 | 0 | 0 | 0 | 0 | 2.53 | 6.65 | 6.65 | 1 | 3.37 | 0
32 | 52156631 | 52156933 | 121548 | 1 | 1 | 1 | 1 | 2 |  | Затраты труда машинистов | 608254 | 1013 | чел.час | чел.час | 1 | 0 | -185737400 | 0.6 | 0 | 0 | 0 | 0 | 0 | 0 | 0 | 0 | 1 | 1 | 1 | 1 | 0 | 1 | 1 | 0 | 0 | 0.48 | *1,25 | 2 | 2 | 52156940 | 1 | 0 | 2 | 0 | 0 | 0 | 0 | 0 | 0 | 0 | 0 | 0 | 0 | 0 | 0 | 0 | 0 | 0 | 0 | 0 | 0 | 0 | 0 | 0 | 0 | 3 | 0 | 0 | 1 | 0 | 0
32 | 52156631 | 52156933 | 45811233 | 1 | 1 | 1 | 2 | 010201 | ТСЭМ Смоленской обл.,010201 Пр. Минстроя России от 13.03.2015 № 171/пр | Прицепы тракторные 2 т | 45811227 | 1013 | маш.час | маш.час | 1 | 0 | -1385423639 | 0.3 | 0 | 4.01 | 0 | 0 | 0 | 4.01 | 0 | 0 | 1 | 1 | 1 | 1 | 0 | 1 | 1 | 0 | 0 | 0.24 | *1,25 | 0 | 2 | 52156941 | 1 | 0 | 3 | 0 | 0 | 0 | 0 | 0 | 0 | 0 | 0 | 0 | 0 | 0 | 0 | 0 | 0 | 0 | 0 | 0 | 0 | 0 | 0 | 0 | 0 | 1.5 | 4.01 | 4.01 | 1 | 1.2 | 0
32 | 52156631 | 52156933 | 45811258 | 1 | 1 | 1 | 2 | 010410 | ТСЭМ Смоленской обл.,010410 Пр. Минстроя России от 13.03.2015 № 171/пр | Тракторы на пневмоколесном ходу при работе на других видах строительства 59 кВт (80 л.с.) | 45811227 | 1013 | маш.час | маш.час | 1 | 0 | 263487835 | 0.3 | 0 | 74.37 | 13.26 | 0 | 0 | 74.37 | 13.26 | 0 | 1 | 1 | 1 | 1 | 0 | 1 | 1 | 0 | 0 | 0.24 | *1,25 | 0 | 2 | 52156942 | 1 | 0 | 4 | 0 | 0 | 0 | 0 | 0 | 0 | 0 | 0 | 0 | 0 | 0 | 0 | 0 | 0 | 0 | 0 | 0 | 0 | 0 | 0 | 0 | 0 | 1.5 | 74.37 | 74.37 | 1 | 22.31 | 3.98
32 | 52156631 | 52156933 | 45811353 | 1 | 1 | 1 | 2 | 021141 | ТСЭМ Смоленской обл.,021141 Пр. Минстроя России от 13.03.2015 № 171/пр | Краны на автомобильном ходу при работе на других видах строительства 10 т | 45811227 | 1013 | маш.час | маш.час | 1 | 0 | 642700064 | 0.3 | 0 | 111.75 | 13.26 | 0 | 0 | 111.75 | 13.26 | 0 | 1 | 1 | 1 | 1 | 0 | 1 | 1 | 0 | 0 | 0.24 | *1,25 | 0 | 2 | 52156943 | 1 | 0 | 5 | 0 | 0 | 0 | 0 | 0 | 0 | 0 | 0 | 0 | 0 | 0 | 0 | 0 | 0 | 0 | 0 | 0 | 0 | 0 | 0 | 0 | 0 | 1.5 | 111.75 | 111.75 | 1 | 33.53 | 3.98
33 | 52156631 | 52156944 | 45976891 | 1 | 1 | 1 | 1 | 1-1025-67 |  | Затраты труда рабочих (средний разряд работы 2,5) | 1476 | 1013 | чел.ч | ЧЕЛ.Ч | 1 | 0 | -295123421 | 0.2875 | 0 | 0 | 0 | 6.65 | 0 | 0 | 0 | 6.65 | 1 | 1 | 1 | 1 | 0 | 1 | 1 | 0 | 0 | 0.25 | *1,15 | 1 | 2 | 52156949 | 1 | 0 | 6 | 0 | 0 | 0 | 0 | 0 | 0 | 0 | 0 | 0 | 0 | 0 | 0 | 0 | 0 | 0 | 0 | 0 | 0 | 0 | 0 | 0 | 0 | 1.4375 | 6.65 | 6.65 | 1 | 1.91 | 0
33 | 52156631 | 52156944 | 121548 | 1 | 1 | 1 | 1 | 2 |  | Затраты труда машинистов | 608254 | 1013 | чел.час | чел.час | 1 | 0 | -185737400 | 0.175 | 0 | 0 | 0 | 0 | 0 | 0 | 0 | 0 | 1 | 1 | 1 | 1 | 0 | 1 | 1 | 0 | 0 | 0.14 | *1,25 | 2 | 2 | 52156950 | 1 | 0 | 7 | 0 | 0 | 0 | 0 | 0 | 0 | 0 | 0 | 0 | 0 | 0 | 0 | 0 | 0 | 0 | 0 | 0 | 0 | 0 | 0 | 0 | 0 | 0.875 | 0 | 0 | 1 | 0 | 0
33 | 52156631 | 52156944 | 45811233 | 1 | 1 | 1 | 2 | 010201 | ТСЭМ Смоленской обл.,010201 Пр. Минстроя России от 13.03.2015 № 171/пр | Прицепы тракторные 2 т | 45811227 | 1013 | маш.час | маш.час | 1 | 0 | -1385423639 | 0.175 | 0 | 4.01 | 0 | 0 | 0 | 4.01 | 0 | 0 | 1 | 1 | 1 | 1 | 0 | 1 | 1 | 0 | 0 | 0.14 | *1,25 | 0 | 2 | 52156951 | 1 | 0 | 8 | 0 | 0 | 0 | 0 | 0 | 0 | 0 | 0 | 0 | 0 | 0 | 0 | 0 | 0 | 0 | 0 | 0 | 0 | 0 | 0 | 0 | 0 | 0.875 | 4.01 | 4.01 | 1 | 0.7 | 0
33 | 52156631 | 52156944 | 45811258 | 1 | 1 | 1 | 2 | 010410 | ТСЭМ Смоленской обл.,010410 Пр. Минстроя России от 13.03.2015 № 171/пр | Тракторы на пневмоколесном ходу при работе на других видах строительства 59 кВт (80 л.с.) | 45811227 | 1013 | маш.час | маш.час | 1 | 0 | 263487835 | 0.175 | 0 | 74.37 | 13.26 | 0 | 0 | 74.37 | 13.26 | 0 | 1 | 1 | 1 | 1 | 0 | 1 | 1 | 0 | 0 | 0.14 | *1,25 | 0 | 2 | 52156952 | 1 | 0 | 9 | 0 | 0 | 0 | 0 | 0 | 0 | 0 | 0 | 0 | 0 | 0 | 0 | 0 | 0 | 0 | 0 | 0 | 0 | 0 | 0 | 0 | 0 | 0.875 | 74.37 | 74.37 | 1 | 13.01 | 2.33
34 | 52156631 | 52156953 | 45975157 | 1 | 1 | 1 | 1 | 1-1033-67 |  | Затраты труда рабочих (средний разряд работы 3,3) | 1476 | 1013 | чел.ч | ЧЕЛ.Ч | 1 | 0 | 842368670 | 4.37 | 0 | 0 | 0 | 7.21 | 0 | 0 | 0 | 7.21 | 1 | 1 | 1 | 1 | 0 | 1 | 1 | 0 | 0 | 3.8 | *1,15 | 1 | 2 | 52156965 | 1 | 0 | 10 | 0 | 0 | 0 | 0 | 0 | 0 | 0 | 0 | 0 | 0 | 0 | 0 | 0 | 0 | 0 | 0 | 0 | 0 | 0 | 0 | 0 | 0 | 21.85 | 7.21 | 7.21 | 1 | 31.51 | 0
34 | 52156631 | 52156953 | 121548 | 1 | 1 | 1 | 1 | 2 |  | Затраты труда машинистов | 608254 | 1013 | чел.час | чел.час | 1 | 0 | -185737400 | 0.975 | 0 | 0 | 0 | 0 | 0 | 0 | 0 | 0 | 1 | 1 | 1 | 1 | 0 | 1 | 1 | 0 | 0 | 0.78 | *1,25 | 2 | 2 | 52156966 | 1 | 0 | 11 | 0 | 0 | 0 | 0 | 0 | 0 | 0 | 0 | 0 | 0 | 0 | 0 | 0 | 0 | 0 | 0 | 0 | 0 | 0 | 0 | 0 | 0 | 4.875 | 0 | 0 | 1 | 0 | 0
34 | 52156631 | 52156953 | 45812380 | 1 | 1 | 1 | 2 | 160402 | ТСЭМ Смоленской обл.,160402 Пр. Минстроя России от 13.03.2015 № 171/пр | Машины бурильно-крановые на автомобиле, глубина бурения 3,5 м | 45811227 | 1013 | маш.час | маш.час | 1 | 0 | -1014531295 | 0.975 | 0 | 138.32 | 11.38 | 0 | 0 | 138.32 | 11.38 | 0 | 1 | 1 | 1 | 1 | 0 | 1 | 1 | 0 | 0 | 0.78 | *1,25 | 0 | 2 | 52156967 | 1 | 0 | 12 | 0 | 0 | 0 | 0 | 0 | 0 | 0 | 0 | 0 | 0 | 0 | 0 | 0 | 0 | 0 | 0 | 0 | 0 | 0 | 0 | 0 | 0 | 4.875 | 138.32 | 138.32 | 1 | 134.86 | 11.1
34 | 52156631 | 52156953 | 45813321 | 1 | 1 | 1 | 2 | 400001 | ТСЭМ Смоленской обл.,400001 Пр. Минстроя России от 13.03.2015 № 171/пр | Автомобили бортовые, грузоподъемность до 5 т | 45811227 | 1013 | маш.час | маш.час | 1 | 0 | 771999048 | 0.2375 | 0 | 86.55 | 0 | 0 | 0 | 86.55 | 0 | 0 | 1 | 1 | 1 | 1 | 0 | 1 | 1 | 0 | 0 | 0.19 | *1,25 | 0 | 2 | 52156968 | 1 | 0 | 13 | 0 | 0 | 0 | 0 | 0 | 0 | 0 | 0 | 0 | 0 | 0 | 0 | 0 | 0 | 0 | 0 | 0 | 0 | 0 | 0 | 0 | 0 | 1.1875 | 86.55 | 86.55 | 1 | 20.55 | 0
34 | 52156631 | 52156953 | 45814729 | 1 | 1 | 1 | 3 | 101-0404 | ТССЦ Смоленской обл.,101-0404 Пр. Минстроя России от 13.03.2015 № 171/пр | Краска для наружных работ черная, марок МА-015, ПФ-014 | 1348 | 1009 | т | т | 1000 | 0 | -1011918557 | 0.0004 | 16544.72 | 0 | 0 | 0 | 16544.72 | 0 | 0 | 0 | 1 | 1 | 1 | 1 | 0 | 1 | 0 | 0 | 0 | 0.0004 |  | 0 | 2 | 52156969 | 1 | 0 | 14 | 0 | 0 | 0 | 0 | 0 | 0 | 0 | 0 | 0 | 0 | 0 | 0 | 0 | 0 | 0 | 0 | 0 | 0 | 0 | 0 | 0 | 0 | 0.002 | 16544.72 | 16544.72 | 1 | 6.62 | 0
34 | 52156631 | 52156953 | 45815427 | 1 | 1 | 1 | 3 | 101-0962 | ТССЦ Смоленской обл.,101-0962 Пр. Минстроя России от 13.03.2015 № 171/пр | Смазка солидол жировой марки <Ж> | 1348 | 1009 | т | т | 1000 | 0 | 941420639 | 3e-05 | 9220.72 | 0 | 0 | 0 | 9220.72 | 0 | 0 | 0 | 1 | 1 | 1 | 1 | 0 | 1 | 0 | 0 | 0 | 3e-05 |  | 0 | 2 | 52156970 | 1 | 0 | 15 | 0 | 0 | 0 | 0 | 0 | 0 | 0 | 0 | 0 | 0 | 0 | 0 | 0 | 0 | 0 | 0 | 0 | 0 | 0 | 0 | 0 | 0 | 0.00015 | 9220.72 | 9220.72 | 1 | 0.28 | 0
34 | 52156631 | 52156953 | 45816364 | 1 | 1 | 1 | 3 | 101-1757 | ТССЦ Смоленской обл.,101-1757 Пр. Минстроя России от 13.03.2015 № 171/пр | Ветошь | 1346 | 1009 | кг | кг | 1 | 0 | -78230858 | 0.02 | 1.69 | 0 | 0 | 0 | 1.69 | 0 | 0 | 0 | 1 | 1 | 1 | 1 | 0 | 1 | 0 | 0 | 0 | 0.02 |  | 0 | 2 | 52156972 | 1 | 0 | 17 | 0 | 0 | 0 | 0 | 0 | 0 | 0 | 0 | 0 | 0 | 0 | 0 | 0 | 0 | 0 | 0 | 0 | 0 | 0 | 0 | 0 | 0 | 0.1 | 1.69 | 1.69 | 1 | 0.03 | 0
34 | 52156631 | 52156953 | 45817071 | 1 | 1 | 1 | 3 | 101-2349 | ТССЦ Смоленской обл.,101-2349 Пр. Минстроя России от 13.03.2015 № 171/пр | Смазка ЗЭС | 1346 | 1009 | кг | кг | 1 | 0 | 1644121390 | 0.1 | 13.33 | 0 | 0 | 0 | 13.33 | 0 | 0 | 0 | 1 | 1 | 1 | 1 | 0 | 1 | 0 | 0 | 0 | 0.1 |  | 0 | 2 | 52156973 | 1 | 0 | 18 | 0 | 0 | 0 | 0 | 0 | 0 | 0 | 0 | 0 | 0 | 0 | 0 | 0 | 0 | 0 | 0 | 0 | 0 | 0 | 0 | 0 | 0 | 0.5 | 13.33 | 13.33 | 1 | 1.33 | 0
34 | 52156631 | 52156953 | 45830136 | 1 | 1 | 1 | 3 | 113-0079 | ТССЦ Смоленской обл.,113-0079 Пр. Минстроя России от 13.03.2015 № 171/пр | Лак БТ-577 | 1348 | 1009 | т | т | 1000 | 0 | 183382560 | 0.0001 | 9368.72 | 0 | 0 | 0 | 9368.72 | 0 | 0 | 0 | 1 | 1 | 1 | 1 | 0 | 1 | 0 | 0 | 0 | 0.0001 |  | 0 | 2 | 52156978 | 1 | 0 | 23 | 0 | 0 | 0 | 0 | 0 | 0 | 0 | 0 | 0 | 0 | 0 | 0 | 0 | 0 | 0 | 0 | 0 | 0 | 0 | 0 | 0 | 0 | 0.0005 | 9368.72 | 9368.72 | 1 | 0.94 | 0
34 | 52156631 | 52156953 | 45856857 | 1 | 1 | 1 | 3 | 403-1947 | ТССЦ Смоленской обл.,403-1947 Пр. Минстроя России от 13.03.2015 № 171/пр | Стойка опоры СВ 110-5 /бетон В30 (М400), объем 0,45 м3, расход арматуры 77,08 кг/ (серия 3.407.1-143 вып. 7) | 1354 | 1010 | шт. | шт. | 1 | 0 | 795211143 | 1 | 1487.26 | 0 | 0 | 0 | 1487.26 | 0 | 0 | 0 | 1 | 1 | 1 | 1 | 1 | 0 | 0 | 0 | 0 | 1 |  | 0 | 1 | -1 | 0 | 0 |  | 0 | 0 | 0 | 0 | 0 | 0 | 0 | 0 | 0 | 0 | 0 | 0 | 0 | 0 | 0 | 0 | 0 | 0 | 0 | 0 | 0 | 0 | 5 | 1487.26 | 1487.26 | 1 | 1487.26 | 0
34 | 52156631 | 52156953 | 45880198 | 1 | 1 | 1 | 3 | 509-1073 | ТССЦ Смоленской обл.,509-1073 Пр. Минстроя России от 13.03.2015 № 171/пр | Колпачки полиэтиленовые | 1354 | 1010 | шт. | шт. | 1 | 0 | -1309811150 | 6 | 5.65 | 0 | 0 | 0 | 5.65 | 0 | 0 | 0 | 1 | 1 | 1 | 1 | 0 | 1 | 0 | 0 | 0 | 6 |  | 0 | 2 | 52156982 | 1 | 0 | 27 | 0 | 0 | 0 | 0 | 0 | 0 | 0 | 0 | 0 | 0 | 0 | 0 | 0 | 0 | 0 | 0 | 0 | 0 | 0 | 0 | 0 | 0 | 30 | 5.65 | 5.65 | 1 | 33.9 | 0
36 | 52156631 | 52156984 | 45980386 | 1 | 1 | 1 | 1 | 1-1039-67 |  | Затраты труда рабочих (средний разряд работы 3,9) | 1476 | 1013 | чел.ч | ЧЕЛ.Ч | 1 | 0 | 794535095 | 75.026 | 0 | 0 | 0 | 7.74 | 0 | 0 | 0 | 7.74 | 1 | 1 | 1 | 1 | 0 | 1 | 1 | 0 | 0 | 65.24 | *1,15 | 1 | 2 | 52157007 | 1 | 0 | 28 | 0 | 0 | 0 | 0 | 0 | 0 | 0 | 0 | 0 | 0 | 0 | 0 | 0 | 0 | 0 | 0 | 0 | 0 | 0 | 0 | 0 | 0 | 8.9281 | 7.74 | 7.74 | 1 | 580.7 | 0
36 | 52156631 | 52156984 | 121548 | 1 | 1 | 1 | 1 | 2 |  | Затраты труда машинистов | 608254 | 1013 | чел.час | чел.час | 1 | 0 | -185737400 | 46.475 | 0 | 0 | 0 | 0 | 0 | 0 | 0 | 0 | 1 | 1 | 1 | 1 | 0 | 1 | 1 | 0 | 0 | 37.18 | *1,25 | 2 | 2 | 52157008 | 1 | 0 | 29 | 0 | 0 | 0 | 0 | 0 | 0 | 0 | 0 | 0 | 0 | 0 | 0 | 0 | 0 | 0 | 0 | 0 | 0 | 0 | 0 | 0 | 0 | 5.5305 | 0 | 0 | 1 | 0 | 0
36 | 52156631 | 52156984 | 45811353 | 1 | 1 | 1 | 2 | 021141 | ТСЭМ Смоленской обл.,021141 Пр. Минстроя России от 13.03.2015 № 171/пр | Краны на автомобильном ходу при работе на других видах строительства 10 т | 45811227 | 1013 | маш.час | маш.час | 1 | 0 | 642700064 | 1.025 | 0 | 111.75 | 13.26 | 0 | 0 | 111.75 | 13.26 | 0 | 1 | 1 | 1 | 1 | 0 | 1 | 1 | 0 | 0 | 0.82 | *1,25 | 0 | 2 | 52157009 | 1 | 0 | 30 | 0 | 0 | 0 | 0 | 0 | 0 | 0 | 0 | 0 | 0 | 0 | 0 | 0 | 0 | 0 | 0 | 0 | 0 | 0 | 0 | 0 | 0 | 0.12197 | 111.75 | 111.75 | 1 | 114.55 | 13.59
36 | 52156631 | 52156984 | 45811438 | 1 | 1 | 1 | 2 | 030202 | ТСЭМ Смоленской обл.,030202 Пр. Минстроя России от 13.03.2015 № 171/пр | Домкраты гидравлические грузоподъемностью 6,3-25 т | 45811227 | 1013 | маш.час | маш.час | 1 | 0 | 504902060 | 12.2 | 0 | 1 | 0 | 0 | 0 | 1 | 0 | 0 | 1 | 1 | 1 | 1 | 0 | 1 | 1 | 0 | 0 | 9.76 | *1,25 | 0 | 2 | 52157010 | 1 | 0 | 31 | 0 | 0 | 0 | 0 | 0 | 0 | 0 | 0 | 0 | 0 | 0 | 0 | 0 | 0 | 0 | 0 | 0 | 0 | 0 | 0 | 0 | 0 | 1.4518 | 1 | 1 | 1 | 12.2 | 0
36 | 52156631 | 52156984 | 45811456 | 1 | 1 | 1 | 2 | 030407 | ТСЭМ Смоленской обл.,030407 Пр. Минстроя России от 13.03.2015 № 171/пр | Лебедки электрические тяговым усилием 122,62 кН (12,5 т) | 45811227 | 1013 | маш.час | маш.час | 1 | 0 | 926129165 | 14.9375 | 0 | 80.52 | 11.38 | 0 | 0 | 80.52 | 11.38 | 0 | 1 | 1 | 1 | 1 | 0 | 1 | 1 | 0 | 0 | 11.95 | *1,25 | 0 | 2 | 52157011 | 1 | 0 | 32 | 0 | 0 | 0 | 0 | 0 | 0 | 0 | 0 | 0 | 0 | 0 | 0 | 0 | 0 | 0 | 0 | 0 | 0 | 0 | 0 | 0 | 0 | 1.7776 | 80.52 | 80.52 | 1 | 1202.76 | 169.99
36 | 52156631 | 52156984 | 45811486 | 1 | 1 | 1 | 2 | 031001 | ТСЭМ Смоленской обл.,031001 Пр. Минстроя России от 13.03.2015 № 171/пр | Автогидроподъемники высотой подъема 12 м | 45811227 | 1013 | маш.час | маш.час | 1 | 0 | 1026580179 | 30.5125 | 0 | 83.54 | 9.88 | 0 | 0 | 83.54 | 9.88 | 0 | 1 | 1 | 1 | 1 | 0 | 1 | 1 | 0 | 0 | 24.41 | *1,25 | 0 | 2 | 52157012 | 1 | 0 | 33 | 0 | 0 | 0 | 0 | 0 | 0 | 0 | 0 | 0 | 0 | 0 | 0 | 0 | 0 | 0 | 0 | 0 | 0 | 0 | 0 | 0 | 0 | 3.631 | 83.54 | 83.54 | 1 | 2549.01 | 301.46
36 | 52156631 | 52156984 | 45813321 | 1 | 1 | 1 | 2 | 400001 | ТСЭМ Смоленской обл.,400001 Пр. Минстроя России от 13.03.2015 № 171/пр | Автомобили бортовые, грузоподъемность до 5 т | 45811227 | 1013 | маш.час | маш.час | 1 | 0 | 771999048 | 0.4125 | 0 | 86.55 | 0 | 0 | 0 | 86.55 | 0 | 0 | 1 | 1 | 1 | 1 | 0 | 1 | 1 | 0 | 0 | 0.33 | *1,25 | 0 | 2 | 52157013 | 1 | 0 | 34 | 0 | 0 | 0 | 0 | 0 | 0 | 0 | 0 | 0 | 0 | 0 | 0 | 0 | 0 | 0 | 0 | 0 | 0 | 0 | 0 | 0 | 0 | 0.049087 | 86.55 | 86.55 | 1 | 35.7 | 0
36 | 52156631 | 52156984 | 45829916 | 1 | 1 | 1 | 3 | 111-0139 | ТССЦ Смоленской обл.,111-0139 Пр. Минстроя России от 13.03.2015 № 171/пр | Зажим ответвительный с прокалыванием изоляции (СИП) P 645 | 1354 | 1010 | шт. | шт. | 1 | 0 | -866973532 | 16.8067 | 31.7 | 0 | 0 | 0 | 31.7 | 0 | 0 | 0 | 1 | 1 | 1 | 1 | 0 | 0 | 0 | 0 | 0 | 16.8067 |  | 0 | 1 | -1 | 0 | 0 |  | 0 | 0 | 0 | 0 | 0 | 0 | 0 | 0 | 0 | 0 | 0 | 0 | 0 | 0 | 0 | 0 | 0 | 0 | 0 | 0 | 0 | 0 | 2 | 31.7 | 31.7 | 1 | 532.77 | 0
36 | 52156631 | 52156984 | 45829934 | 1 | 1 | 1 | 3 | 111-0156 | ТССЦ Смоленской обл.,111-0156 Пр. Минстроя России от 13.03.2015 № 171/пр | Кронштейн анкерный (СИП), марка CA 1500 | 1354 | 1010 | шт. | шт. | 1 | 0 | 875201068 | 67.2269 | 32.32 | 0 | 0 | 0 | 32.32 | 0 | 0 | 0 | 1 | 1 | 1 | 1 | 0 | 0 | 0 | 0 | 0 | 67.2269 |  | 0 | 1 | -1 | 0 | 0 |  | 0 | 0 | 0 | 0 | 0 | 0 | 0 | 0 | 0 | 0 | 0 | 0 | 0 | 0 | 0 | 0 | 0 | 0 | 0 | 0 | 0 | 0 | 8 | 32.32 | 32.32 | 1 | 2172.77 | 0
36 | 52156631 | 52156984 | 45829970 | 1 | 1 | 1 | 3 | 111-3138 | ТССЦ Смоленской обл.,111-3138 Пр. Минстроя России от 13.03.2015 № 171/пр | Комплект для простого анкерного крепления ЕА1500-3 в составе: кронштейн CS10.3, зажим РА1500 | 1035 | 1013 | компл. | компл. | 1 | 1 | 2031122623 | -2 | 226.87 | 0 | 0 | 0 | 226.87 | 0 | 0 | 0 | 1 | 1 | 1 | 1 | 0 | 1 | 0 | 0 | 0 | -2 |  | 0 | 2 | 52157015 | 1 | 6144 | 36 | 0 | 0 | 0 | 0 | 0 | 0 | 0 | 0 | 0 | 0 | 0 | 0 | 0 | 0 | 0 | 0 | 0 | 0 | 0 | 0 | 0 | 0 | -0.238 | 226.87 | 226.87 | 1 | -453.74 | 0
36 | 52156631 | 52156984 | 45829972 | 1 | 1 | 1 | 3 | 111-3141 | ТССЦ Смоленской обл.,111-3141 Пр. Минстроя России от 13.03.2015 № 171/пр | Комплект промежуточной подвески (СИП) ES 1500E | 1035 | 1013 | компл. | компл. | 1 | 1 | 1389074853 | -29 | 155.47 | 0 | 0 | 0 | 155.47 | 0 | 0 | 0 | 1 | 1 | 1 | 1 | 0 | 1 | 0 | 0 | 0 | -29 |  | 0 | 2 | 52157016 | 1 | 6144 | 37 | 0 | 0 | 0 | 0 | 0 | 0 | 0 | 0 | 0 | 0 | 0 | 0 | 0 | 0 | 0 | 0 | 0 | 0 | 0 | 0 | 0 | 0 | -3.451 | 155.47 | 155.47 | 1 | -4508.63 | 0
36 | 52156631 | 52156984 | 45829973 | 1 | 1 | 1 | 3 | 111-3161 | ТССЦ Смоленской обл.,111-3161 Пр. Минстроя России от 13.03.2015 № 171/пр | Хомут стяжной (СИП) Е778 | 1354 | 1010 | шт. | шт. | 1 | 0 | 1980259496 | 100.8403 | 2.06 | 0 | 0 | 0 | 2.06 | 0 | 0 | 0 | 1 | 1 | 1 | 1 | 0 | 0 | 0 | 0 | 0 | 100.8403 |  | 0 | 2 | 52157017 | 1 | 6144 | 38 | 0 | 0 | 0 | 0 | 0 | 0 | 0 | 0 | 0 | 0 | 0 | 0 | 0 | 0 | 0 | 0 | 0 | 0 | 0 | 0 | 0 | 0 | 12 | 2.06 | 2.06 | 1 | 207.73 | 0
36 | 52156631 | 52156984 | 45829974 | 1 | 1 | 1 | 3 | 111-3165 | ТССЦ Смоленской обл.,111-3165 Пр. Минстроя России от 13.03.2015 № 171/пр | Лента крепления шириной 20 мм, толщиной 0,7 мм, длиной 50 м из нержавеющей стали (в пластмасовой коробке с кабельной бухтой) F207 (СИП) | 1354 | 1010 | шт. | шт. | 1 | 0 | -200512271 | 1.8 | 920.66 | 0 | 0 | 0 | 920.66 | 0 | 0 | 0 | 1 | 1 | 1 | 1 | 0 | 1 | 0 | 0 | 0 | 1.8 |  | 0 | 2 | 52157018 | 1 | 0 | 39 | 0 | 0 | 0 | 0 | 0 | 0 | 0 | 0 | 0 | 0 | 0 | 0 | 0 | 0 | 0 | 0 | 0 | 0 | 0 | 0 | 0 | 0 | 0.2142 | 920.66 | 920.66 | 1 | 1657.19 | 0
36 | 52156631 | 52156984 | 45829975 | 1 | 1 | 1 | 3 | 111-3170 | ТССЦ Смоленской обл.,111-3170 Пр. Минстроя России от 13.03.2015 № 171/пр | Скрепа размером 20 мм NC20 (СИП) | 1354 | 1010 | шт. | шт. | 1 | 0 | -1522331438 | 62 | 5.48 | 0 | 0 | 0 | 5.48 | 0 | 0 | 0 | 1 | 1 | 1 | 1 | 0 | 1 | 0 | 0 | 0 | 62 |  | 0 | 2 | 52157019 | 1 | 0 | 40 | 0 | 0 | 0 | 0 | 0 | 0 | 0 | 0 | 0 | 0 | 0 | 0 | 0 | 0 | 0 | 0 | 0 | 0 | 0 | 0 | 0 | 0 | 7.378 | 5.48 | 5.48 | 1 | 339.76 | 0
36 | 52156631 | 52156984 | 45871491 | 1 | 1 | 1 | 3 | 502-0876 | ТССЦ Смоленской обл.,502-0876 Пр. Минстроя России от 13.03.2015 № 171/пр | Провода самонесущие изолированные для воздушных линий электропередачи с алюминиевыми жилами марки СИП-4 2х25-0,6/1,0 | 1477 | 1013 | 1000 м | 1000 М | 1 | 0 | -433544038 | 1.02 | 12292.07 | 0 | 0 | 0 | 12292.07 | 0 | 0 | 0 | 1 | 1 | 1 | 1 | 0 | 0 | 0 | 0 | 0 | 1.02 |  | 0 | 1 | -1 | 0 | 0 |  | 0 | 0 | 0 | 0 | 0 | 0 | 0 | 0 | 0 | 0 | 0 | 0 | 0 | 0 | 0 | 0 | 0 | 0 | 0 | 0 | 0 | 0 | 0.12138 | 12292.07 | 12292.07 | 1 | 12537.91 | 0
36 | 52156631 | 52156984 | 45880955 | 1 | 1 | 1 | 3 | 509-1716 | ТССЦ Смоленской обл.,509-1716 Пр. Минстроя России от 13.03.2015 № 171/пр | Зажим соединительный плашечный ПС-2-1 | 1354 | 1010 | шт. | шт. | 1 | 0 | -216975290 | 50.4202 | 11.6 | 0 | 0 | 0 | 11.6 | 0 | 0 | 0 | 1 | 1 | 1 | 1 | 0 | 0 | 0 | 0 | 0 | 50.4202 |  | 0 | 1 | -1 | 0 | 0 |  | 0 | 0 | 0 | 0 | 0 | 0 | 0 | 0 | 0 | 0 | 0 | 0 | 0 | 0 | 0 | 0 | 0 | 0 | 0 | 0 | 0 | 0 | 6 | 11.6 | 11.6 | 1 | 584.87 | 0
36 | 52156631 | 52156984 | 0 | 1 | 1 | 1 | 3 | Прайс-лист стр.2. | ТССЦ Смоленской обл.,111-3161 Пр. Минстроя России от 13.03.2015 № 171/пр | Зажим ответвительный Р21 | 1354 | 1010 | шт. | шт. | 1 | 0 | 85627560 | 42.0168 | 35.61 | 0 | 0 | 0 | 35.61 | 0 | 0 | 0 | 1 | 1 | 1 | 1 | 0 | 0 | 0 | 0 | 0 | 42.0168 |  | 0 | 1 | -1 | 0 | 0 |  | 0 | 0 | 0 | 0 | 0 | 0 | 0 | 0 | 0 | 0 | 0 | 0 | 0 | 0 | 0 | 0 | 0 | 0 | 0 | 0 | 0 | 0 | 5 | 35.61 | 35.61 | 1 | 1496.22 | 0
36 | 52156631 | 52156984 | 0 | 1 | 1 | 1 | 3 | Прайс-лист стр.3 | ТССЦ Смоленской обл.,111-3161 Пр. Минстроя России от 13.03.2015 № 171/пр | Зажим плашечный CD35 | 1354 | 1010 | шт. | шт. | 1 | 0 | -1506632408 | 42.0168 | 11.92 | 0 | 0 | 0 | 11.92 | 0 | 0 | 0 | 1 | 1 | 1 | 1 | 0 | 0 | 0 | 0 | 0 | 42.0168 |  | 0 | 1 | -1 | 0 | 0 |  | 0 | 0 | 0 | 0 | 0 | 0 | 0 | 0 | 0 | 0 | 0 | 0 | 0 | 0 | 0 | 0 | 0 | 0 | 0 | 0 | 0 | 0 | 5 | 11.92 | 11.92 | 1 | 500.84 | 0
36 | 52156631 | 52156984 | 0 | 1 | 1 | 1 | 3 | Прайс-лист стр.4 | ТССЦ Смоленской обл.,111-3161 Пр. Минстроя России от 13.03.2015 № 171/пр | Зажим анкерный для проводов ввода(DN 126) | 1354 | 1010 | шт. | шт. | 1 | 0 | -1765541741 | 67.2269 | 24.7 | 0 | 0 | 0 | 24.7 | 0 | 0 | 0 | 1 | 1 | 1 | 1 | 0 | 0 | 0 | 0 | 0 | 67.2269 |  | 0 | 1 | -1 | 0 | 0 |  | 0 | 0 | 0 | 0 | 0 | 0 | 0 | 0 | 0 | 0 | 0 | 0 | 0 | 0 | 0 | 0 | 0 | 0 | 0 | 0 | 0 | 0 | 8 | 24.7 | 24.7 | 1 | 1660.5 | 0
36 | 52156631 | 52156984 | 0 | 1 | 1 | 1 | 3 | Прайс-лист стр.5 | ТССЦ Смоленской обл.,111-3161 Пр. Минстроя России от 13.03.2015 № 171/пр | Зажим прокалывающий P 616 R | 1354 | 1010 | шт. | шт. | 1 | 0 | 801659528 | 126.0504 | 21.77 | 0 | 0 | 0 | 21.77 | 0 | 0 | 0 | 1 | 1 | 1 | 1 | 0 | 0 | 0 | 0 | 0 | 126.0504 |  | 0 | 1 | -1 | 0 | 0 |  | 0 | 0 | 0 | 0 | 0 | 0 | 0 | 0 | 0 | 0 | 0 | 0 | 0 | 0 | 0 | 0 | 0 | 0 | 0 | 0 | 0 | 0 | 15 | 21.77 | 21.77 | 1 | 2744.12 | 0
48 | 52156631 | 52157034 | 45976914 | 1 | 1 | 1 | 1 | 1-1029-67 |  | Затраты труда рабочих (средний разряд работы 2,9) | 1476 | 1013 | чел.ч | ЧЕЛ.Ч | 1 | 0 | 1477335111 | 2.07 | 0 | 0 | 0 | 6.88 | 0 | 0 | 0 | 6.88 | 1 | 1 | 1 | 1 | 0 | 1 | 1 | 0 | 0 | 1.8 | *1,15 | 1 | 2 | 52157042 | 1 | 0 | 43 | 0 | 0 | 0 | 0 | 0 | 0 | 0 | 0 | 0 | 0 | 0 | 0 | 0 | 0 | 0 | 0 | 0 | 0 | 0 | 0 | 0 | 0 | 6.21 | 6.88 | 6.88 | 1 | 14.24 | 0
48 | 52156631 | 52157034 | 45811549 | 1 | 1 | 1 | 2 | 040202 | ТСЭМ Смоленской обл.,040202 Пр. Минстроя России от 13.03.2015 № 171/пр | Агрегаты сварочные передвижные с номинальным сварочным током 250-400 А с дизельным двигателем | 45811227 | 1013 | маш.час | маш.час | 1 | 0 | 98904828 | 0.625 | 0 | 14 | 0 | 0 | 0 | 14 | 0 | 0 | 1 | 1 | 1 | 1 | 0 | 1 | 1 | 0 | 0 | 0.5 | *1,25 | 0 | 2 | 52157043 | 1 | 0 | 44 | 0 | 0 | 0 | 0 | 0 | 0 | 0 | 0 | 0 | 0 | 0 | 0 | 0 | 0 | 0 | 0 | 0 | 0 | 0 | 0 | 0 | 0 | 1.875 | 14 | 14 | 1 | 8.75 | 0
48 | 52156631 | 52157034 | 45813321 | 1 | 1 | 1 | 2 | 400001 | ТСЭМ Смоленской обл.,400001 Пр. Минстроя России от 13.03.2015 № 171/пр | Автомобили бортовые, грузоподъемность до 5 т | 45811227 | 1013 | маш.час | маш.час | 1 | 0 | 771999048 | 0.125 | 0 | 86.55 | 0 | 0 | 0 | 86.55 | 0 | 0 | 1 | 1 | 1 | 1 | 0 | 1 | 1 | 0 | 0 | 0.1 | *1,25 | 0 | 2 | 52157044 | 1 | 0 | 45 | 0 | 0 | 0 | 0 | 0 | 0 | 0 | 0 | 0 | 0 | 0 | 0 | 0 | 0 | 0 | 0 | 0 | 0 | 0 | 0 | 0 | 0 | 0.375 | 86.55 | 86.55 | 1 | 10.83 | 0
48 | 52156631 | 52157034 | 45816006 | 1 | 1 | 1 | 3 | 101-1513 | ТССЦ Смоленской обл.,101-1513 Пр. Минстроя России от 13.03.2015 № 171/пр | Электроды диаметром 4 мм Э42 | 1348 | 1009 | т | т | 1000 | 0 | -2027110039 | 0.00012 | 10324.77 | 0 | 0 | 0 | 10324.77 | 0 | 0 | 0 | 1 | 1 | 1 | 1 | 0 | 1 | 0 | 0 | 0 | 0.00012 |  | 0 | 2 | 52157045 | 1 | 0 | 46 | 0 | 0 | 0 | 0 | 0 | 0 | 0 | 0 | 0 | 0 | 0 | 0 | 0 | 0 | 0 | 0 | 0 | 0 | 0 | 0 | 0 | 0 | 0.00036 | 10324.77 | 10324.77 | 1 | 1.24 | 0
48 | 52156631 | 52157034 | 45839524 | 1 | 1 | 1 | 3 | 204-0003 | ТССЦ Смоленской обл.,204-0003 Пр. Минстроя России от 13.03.2015 № 171/пр | Горячекатаная арматурная сталь гладкая класса А-I, диаметром 10 мм | 1348 | 1009 | т | т | 1000 | 0 | -56661442 | 0.00493 | 6240.48 | 0 | 0 | 0 | 6240.48 | 0 | 0 | 0 | 1 | 1 | 1 | 1 | 0 | 0 | 0 | 0 | 0 | 0.00493 |  | 0 | 1 | -1 | 0 | 0 |  | 0 | 0 | 0 | 0 | 0 | 0 | 0 | 0 | 0 | 0 | 0 | 0 | 0 | 0 | 0 | 0 | 0 | 0 | 0 | 0 | 0 | 0 | 0.01479 | 6240.48 | 6240.48 | 1 | 30.77 | 0
48 | 52156631 | 52157034 | 45839525 | 1 | 1 | 1 | 3 | 204-0004 | ТССЦ Смоленской обл.,204-0004 Пр. Минстроя России от 13.03.2015 № 171/пр | Горячекатаная арматурная сталь гладкая класса А-I, диаметром 12 мм | 1348 | 1009 | т | т | 1000 | 0 | -1380646413 | 0.00046 | 6168 | 0 | 0 | 0 | 6168 | 0 | 0 | 0 | 1 | 1 | 1 | 1 | 0 | 0 | 0 | 0 | 0 | 0.00046 |  | 0 | 1 | -1 | 0 | 0 |  | 0 | 0 | 0 | 0 | 0 | 0 | 0 | 0 | 0 | 0 | 0 | 0 | 0 | 0 | 0 | 0 | 0 | 0 | 0 | 0 | 0 | 0 | 0.00138 | 6168 | 6168 | 1 | 2.84 | 0
48 | 52156631 | 52157034 | 0 | 1 | 1 | 1 | 3 | Прайс-лист стр.8 | ТССЦ Смоленской обл.,111-3161 Пр. Минстроя России от 13.03.2015 № 171/пр | Заземляющий проводник ЗП-6 1м (ZP-6-1) | 1354 | 1010 | шт. | шт. | 1 | 0 | -1807843564 | 1.6667 | 23.45 | 0 | 0 | 0 | 23.45 | 0 | 0 | 0 | 1 | 1 | 1 | 1 | 0 | 0 | 0 | 0 | 0 | 1.6667 |  | 0 | 1 | -1 | 0 | 0 |  | 0 | 0 | 0 | 0 | 0 | 0 | 0 | 0 | 0 | 0 | 0 | 0 | 0 | 0 | 0 | 0 | 0 | 0 | 0 | 0 | 0 | 0 | 5 | 23.45 | 23.45 | 1 | 39.08 | 0
52 | 52156631 | 52157050 | 45976914 | 1 | 1 | 1 | 1 | 1-1029-67 |  | Затраты труда рабочих (средний разряд работы 2,9) | 1476 | 1013 | чел.ч | ЧЕЛ.Ч | 1 | 0 | 1477335111 | 0.782 | 0 | 0 | 0 | 6.88 | 0 | 0 | 0 | 6.88 | 1 | 1 | 1 | 1 | 0 | 1 | 1 | 0 | 0 | 0.68 | *1,15 | 1 | 2 | 52157055 | 1 | 0 | 48 | 0 | 0 | 0 | 0 | 0 | 0 | 0 | 0 | 0 | 0 | 0 | 0 | 0 | 0 | 0 | 0 | 0 | 0 | 0 | 0 | 0 | 0 | 3.91 | 6.88 | 6.88 | 1 | 5.38 | 0
52 | 52156631 | 52157050 | 45811549 | 1 | 1 | 1 | 2 | 040202 | ТСЭМ Смоленской обл.,040202 Пр. Минстроя России от 13.03.2015 № 171/пр | Агрегаты сварочные передвижные с номинальным сварочным током 250-400 А с дизельным двигателем | 45811227 | 1013 | маш.час | маш.час | 1 | 0 | 98904828 | 0.2375 | 0 | 14 | 0 | 0 | 0 | 14 | 0 | 0 | 1 | 1 | 1 | 1 | 0 | 1 | 1 | 0 | 0 | 0.19 | *1,25 | 0 | 2 | 52157056 | 1 | 0 | 49 | 0 | 0 | 0 | 0 | 0 | 0 | 0 | 0 | 0 | 0 | 0 | 0 | 0 | 0 | 0 | 0 | 0 | 0 | 0 | 0 | 0 | 0 | 1.1875 | 14 | 14 | 1 | 3.33 | 0
52 | 52156631 | 52157050 | 45816006 | 1 | 1 | 1 | 3 | 101-1513 | ТССЦ Смоленской обл.,101-1513 Пр. Минстроя России от 13.03.2015 № 171/пр | Электроды диаметром 4 мм Э42 | 1348 | 1009 | т | т | 1000 | 0 | -2027110039 | 3e-05 | 10324.77 | 0 | 0 | 0 | 10324.77 | 0 | 0 | 0 | 1 | 1 | 1 | 1 | 0 | 1 | 0 | 0 | 0 | 3e-05 |  | 0 | 2 | 52157057 | 1 | 0 | 50 | 0 | 0 | 0 | 0 | 0 | 0 | 0 | 0 | 0 | 0 | 0 | 0 | 0 | 0 | 0 | 0 | 0 | 0 | 0 | 0 | 0 | 0 | 0.00015 | 10324.77 | 10324.77 | 1 | 0.31 | 0
52 | 52156631 | 52157050 | 45839525 | 1 | 1 | 1 | 3 | 204-0004 | ТССЦ Смоленской обл.,204-0004 Пр. Минстроя России от 13.03.2015 № 171/пр | Горячекатаная арматурная сталь гладкая класса А-I, диаметром 12 мм | 1348 | 1009 | т | т | 1000 | 0 | -1380646413 | 0.005 | 6168 | 0 | 0 | 0 | 6168 | 0 | 0 | 0 | 1 | 1 | 1 | 1 | 0 | 1 | 0 | 0 | 0 | 0.005 |  | 0 | 2 | 52157058 | 1 | 0 | 51 | 0 | 0 | 0 | 0 | 0 | 0 | 0 | 0 | 0 | 0 | 0 | 0 | 0 | 0 | 0 | 0 | 0 | 0 | 0 | 0 | 0 | 0 | 0.025 | 6168 | 6168 | 1 | 30.84 | 0
53 | 52156631 | 52157059 | 45991065 | 1 | 1 | 1 | 1 | 1-1041-67 |  | Затраты труда рабочих (средний разряд работы 4,1) | 1476 | 1013 | чел.ч | ЧЕЛ.Ч | 1 | 0 | 2046625334 | 3.64 | 0 | 0 | 0 | 7.94 | 0 | 0 | 0 | 7.94 | 1 | 1 | 1 | 1 | 0 | 1 | 1 | 0 | 0 | 3.64 |  | 1 | 2 | 52157070 | 1 | 0 | 52 | 0 | 0 | 0 | 0 | 0 | 0 | 0 | 0 | 0 | 0 | 0 | 0 | 0 | 0 | 0 | 0 | 0 | 0 | 0 | 0 | 0 | 0 | 18.2 | 7.94 | 7.94 | 1 | 28.9 | 0
53 | 52156631 | 52157059 | 121548 | 1 | 1 | 1 | 1 | 2 |  | Затраты труда машинистов | 608254 | 1013 | чел.час | чел.час | 1 | 0 | -185737400 | 1.27 | 0 | 0 | 0 | 0 | 0 | 0 | 0 | 0 | 1 | 1 | 1 | 1 | 0 | 1 | 1 | 0 | 0 | 1.27 |  | 2 | 2 | 52157071 | 1 | 0 | 53 | 0 | 0 | 0 | 0 | 0 | 0 | 0 | 0 | 0 | 0 | 0 | 0 | 0 | 0 | 0 | 0 | 0 | 0 | 0 | 0 | 0 | 0 | 6.35 | 0 | 0 | 1 | 0 | 0
53 | 52156631 | 52157059 | 45811342 | 1 | 1 | 1 | 2 | 021102 | ТСЭМ Смоленской обл.,021102 Пр. Минстроя России от 13.03.2015 № 171/пр | Краны на автомобильном ходу при работе на монтаже технологического оборудования 10 т | 45811227 | 1013 | маш.час | маш.час | 1 | 0 | -1570605523 | 0.02 | 0 | 134.41 | 13.26 | 0 | 0 | 134.41 | 13.26 | 0 | 1 | 1 | 1 | 1 | 0 | 1 | 1 | 0 | 0 | 0.02 |  | 0 | 2 | 52157072 | 1 | 0 | 54 | 0 | 0 | 0 | 0 | 0 | 0 | 0 | 0 | 0 | 0 | 0 | 0 | 0 | 0 | 0 | 0 | 0 | 0 | 0 | 0 | 0 | 0 | 0.1 | 134.41 | 134.41 | 1 | 2.69 | 0.27
53 | 52156631 | 52157059 | 45811492 | 1 | 1 | 1 | 2 | 031050 | ТСЭМ Смоленской обл.,031050 Пр. Минстроя России от 13.03.2015 № 171/пр | Вышка телескопическая 25 м | 45811227 | 1013 | маш.час | маш.час | 1 | 0 | 831370962 | 1.25 | 0 | 142.46 | 13.26 | 0 | 0 | 142.46 | 13.26 | 0 | 1 | 1 | 1 | 1 | 0 | 1 | 1 | 0 | 0 | 1.25 |  | 0 | 2 | 52157073 | 1 | 0 | 55 | 0 | 0 | 0 | 0 | 0 | 0 | 0 | 0 | 0 | 0 | 0 | 0 | 0 | 0 | 0 | 0 | 0 | 0 | 0 | 0 | 0 | 0 | 6.25 | 142.46 | 142.46 | 1 | 178.08 | 16.58
53 | 52156631 | 52157059 | 45813321 | 1 | 1 | 1 | 2 | 400001 | ТСЭМ Смоленской обл.,400001 Пр. Минстроя России от 13.03.2015 № 171/пр | Автомобили бортовые, грузоподъемность до 5 т | 45811227 | 1013 | маш.час | маш.час | 1 | 0 | 771999048 | 0.02 | 0 | 86.55 | 0 | 0 | 0 | 86.55 | 0 | 0 | 1 | 1 | 1 | 1 | 0 | 1 | 1 | 0 | 0 | 0.02 |  | 0 | 2 | 52157074 | 1 | 0 | 56 | 0 | 0 | 0 | 0 | 0 | 0 | 0 | 0 | 0 | 0 | 0 | 0 | 0 | 0 | 0 | 0 | 0 | 0 | 0 | 0 | 0 | 0 | 0.1 | 86.55 | 86.55 | 1 | 1.73 | 0
53 | 52156631 | 52157059 | 45816643 | 1 | 1 | 1 | 3 | 101-1977 | ТССЦ Смоленской обл.,101-1977 Пр. Минстроя России от 13.03.2015 № 171/пр | Болты с гайками и шайбами строительные | 1346 | 1009 | кг | кг | 1 | 0 | 1994379672 | 0.1 | 9.19 | 0 | 0 | 0 | 9.19 | 0 | 0 | 0 | 1 | 1 | 1 | 1 | 0 | 1 | 0 | 0 | 0 | 0.1 |  | 0 | 2 | 52157075 | 1 | 0 | 57 | 0 | 0 | 0 | 0 | 0 | 0 | 0 | 0 | 0 | 0 | 0 | 0 | 0 | 0 | 0 | 0 | 0 | 0 | 0 | 0 | 0 | 0 | 0.5 | 9.19 | 9.19 | 1 | 0.92 | 0
53 | 52156631 | 52157059 | 45816838 | 1 | 1 | 1 | 3 | 101-2143 | ТССЦ Смоленской обл.,101-2143 Пр. Минстроя России от 13.03.2015 № 171/пр | Краска | 1346 | 1009 | кг | кг | 1 | 0 | 546677157 | 0.7 | 25.89 | 0 | 0 | 0 | 25.89 | 0 | 0 | 0 | 1 | 1 | 1 | 1 | 0 | 1 | 0 | 0 | 0 | 0.7 |  | 0 | 2 | 52157076 | 1 | 0 | 58 | 0 | 0 | 0 | 0 | 0 | 0 | 0 | 0 | 0 | 0 | 0 | 0 | 0 | 0 | 0 | 0 | 0 | 0 | 0 | 0 | 0 | 0 | 3.5 | 25.89 | 25.89 | 1 | 18.12 | 0
53 | 52156631 | 52157059 | 45837067 | 1 | 1 | 1 | 3 | 201-1428 | ТССЦ Смоленской обл.,201-1428 Пр. Минстроя России от 13.03.2015 № 171/пр | Кронштейн для консольных и подвесных светильников, серия 1 (Стандарт), марка 1.К2-1,0-1,0-/180-Ф1-ц (ТАНС.41.256.000) | 1354 | 1010 | шт. | шт. | 1 | 0 | 1821172391 | 1 | 723.36 | 0 | 0 | 0 | 723.36 | 0 | 0 | 0 | 1 | 1 | 1 | 1 | 0 | 0 | 0 | 0 | 0 | 1 |  | 0 | 1 | -1 | 0 | 0 |  | 0 | 0 | 0 | 0 | 0 | 0 | 0 | 0 | 0 | 0 | 0 | 0 | 0 | 0 | 0 | 0 | 0 | 0 | 0 | 0 | 0 | 0 | 5 | 723.36 | 723.36 | 1 | 723.36 | 0
53 | 52156631 | 52157059 | 45869828 | 1 | 1 | 1 | 3 | 501-8235 | ТССЦ Смоленской обл.,501-8235 Пр. Минстроя России от 13.03.2015 № 171/пр | Кабель силовой с медными жилами с поливинилхлоридной изоляцией в поливинилхлоридной оболочке без защитного покрова ВВГ, напряжением 1,00 Кв, число жил - 3 и сечением 1,5 мм2 | 1477 | 1013 | 1000 м | 1000 М | 1 | 0 | 335873434 | 0.00306 | 3428.99 | 0 | 0 | 0 | 3428.99 | 0 | 0 | 0 | 1 | 1 | 1 | 1 | 0 | 0 | 0 | 0 | 0 | 0.00306 |  | 0 | 1 | -1 | 0 | 0 |  | 0 | 0 | 0 | 0 | 0 | 0 | 0 | 0 | 0 | 0 | 0 | 0 | 0 | 0 | 0 | 0 | 0 | 0 | 0 | 0 | 0 | 0 | 0.0153 | 3428.99 | 3428.99 | 1 | 10.49 | 0
53 | 52156631 | 52157059 | 45967299 | 1 | 1 | 1 | 3 | 999-9950 | ТССЦ Смоленской обл.,999-9950 Пр. Минстроя России от 13.03.2015 № 171/пр | Вспомогательные ненормируемые материальные ресурсы (3% от оплаты труда рабочих) | 1344 | 1008 | руб. | руб. | 1 | 0 | -1363992221 | 0.58 | 1 | 0 | 0 | 0 | 1 | 0 | 0 | 0 | 1 | 1 | 1 | 1 | 0 | 1 | 0 | 0 | 0 | 0.58 |  | 0 | 2 | 52157077 | 1 | 0 | 59 | 0 | 0 | 0 | 0 | 0 | 0 | 0 | 0 | 0 | 0 | 0 | 0 | 0 | 0 | 0 | 0 | 0 | 0 | 0 | 0 | 0 | 0 | 2.9 | 1 | 1 | 1 | 0.58 | 0
56 | 52156631 | 52157080 | 45988109 | 1 | 1 | 1 | 1 | 1-1046-67 |  | Затраты труда рабочих (средний разряд работы 4,6) | 1476 | 1013 | чел.ч | ЧЕЛ.Ч | 1 | 0 | 637965020 | 1.46 | 0 | 0 | 0 | 8.54 | 0 | 0 | 0 | 8.54 | 1 | 1 | 1 | 1 | 0 | 1 | 1 | 0 | 0 | 1.46 |  | 1 | 2 | 52157092 | 1 | 0 | 60 | 0 | 0 | 0 | 0 | 0 | 0 | 0 | 0 | 0 | 0 | 0 | 0 | 0 | 0 | 0 | 0 | 0 | 0 | 0 | 0 | 0 | 0 | 14.6 | 8.54 | 8.54 | 1 | 12.47 | 0
56 | 52156631 | 52157080 | 121548 | 1 | 1 | 1 | 1 | 2 |  | Затраты труда машинистов | 608254 | 1013 | чел.час | чел.час | 1 | 0 | -185737400 | 0.31 | 0 | 0 | 0 | 0 | 0 | 0 | 0 | 0 | 1 | 1 | 1 | 1 | 0 | 1 | 1 | 0 | 0 | 0.31 |  | 2 | 2 | 52157093 | 1 | 0 | 61 | 0 | 0 | 0 | 0 | 0 | 0 | 0 | 0 | 0 | 0 | 0 | 0 | 0 | 0 | 0 | 0 | 0 | 0 | 0 | 0 | 0 | 0 | 3.1 | 0 | 0 | 1 | 0 | 0
56 | 52156631 | 52157080 | 45811342 | 1 | 1 | 1 | 2 | 021102 | ТСЭМ Смоленской обл.,021102 Пр. Минстроя России от 13.03.2015 № 171/пр | Краны на автомобильном ходу при работе на монтаже технологического оборудования 10 т | 45811227 | 1013 | маш.час | маш.час | 1 | 0 | -1570605523 | 0.02 | 0 | 134.41 | 13.26 | 0 | 0 | 134.41 | 13.26 | 0 | 1 | 1 | 1 | 1 | 0 | 1 | 1 | 0 | 0 | 0.02 |  | 0 | 2 | 52157094 | 1 | 0 | 62 | 0 | 0 | 0 | 0 | 0 | 0 | 0 | 0 | 0 | 0 | 0 | 0 | 0 | 0 | 0 | 0 | 0 | 0 | 0 | 0 | 0 | 0 | 0.2 | 134.41 | 134.41 | 1 | 2.69 | 0.27
56 | 52156631 | 52157080 | 45811492 | 1 | 1 | 1 | 2 | 031050 | ТСЭМ Смоленской обл.,031050 Пр. Минстроя России от 13.03.2015 № 171/пр | Вышка телескопическая 25 м | 45811227 | 1013 | маш.час | маш.час | 1 | 0 | 831370962 | 0.29 | 0 | 142.46 | 13.26 | 0 | 0 | 142.46 | 13.26 | 0 | 1 | 1 | 1 | 1 | 0 | 1 | 1 | 0 | 0 | 0.29 |  | 0 | 2 | 52157095 | 1 | 0 | 63 | 0 | 0 | 0 | 0 | 0 | 0 | 0 | 0 | 0 | 0 | 0 | 0 | 0 | 0 | 0 | 0 | 0 | 0 | 0 | 0 | 0 | 0 | 2.9 | 142.46 | 142.46 | 1 | 41.31 | 3.85
56 | 52156631 | 52157080 | 45813321 | 1 | 1 | 1 | 2 | 400001 | ТСЭМ Смоленской обл.,400001 Пр. Минстроя России от 13.03.2015 № 171/пр | Автомобили бортовые, грузоподъемность до 5 т | 45811227 | 1013 | маш.час | маш.час | 1 | 0 | 771999048 | 0.02 | 0 | 86.55 | 0 | 0 | 0 | 86.55 | 0 | 0 | 1 | 1 | 1 | 1 | 0 | 1 | 1 | 0 | 0 | 0.02 |  | 0 | 2 | 52157096 | 1 | 0 | 64 | 0 | 0 | 0 | 0 | 0 | 0 | 0 | 0 | 0 | 0 | 0 | 0 | 0 | 0 | 0 | 0 | 0 | 0 | 0 | 0 | 0 | 0 | 0.2 | 86.55 | 86.55 | 1 | 1.73 | 0
56 | 52156631 | 52157080 | 45816610 | 1 | 1 | 1 | 3 | 101-1951 | ТССЦ Смоленской обл.,101-1951 Пр. Минстроя России от 13.03.2015 № 171/пр | Лента ПХВ-304 | 1346 | 1009 | кг | кг | 1 | 0 | 1795738706 | 0.012 | 23.59 | 0 | 0 | 0 | 23.59 | 0 | 0 | 0 | 1 | 1 | 1 | 1 | 0 | 1 | 0 | 0 | 0 | 0.012 |  | 0 | 2 | 52157097 | 1 | 0 | 65 | 0 | 0 | 0 | 0 | 0 | 0 | 0 | 0 | 0 | 0 | 0 | 0 | 0 | 0 | 0 | 0 | 0 | 0 | 0 | 0 | 0 | 0 | 0.12 | 23.59 | 23.59 | 1 | 0.28 | 0
56 | 52156631 | 52157080 | 45817317 | 1 | 1 | 1 | 3 | 101-2499 | ТССЦ Смоленской обл.,101-2499 Пр. Минстроя России от 13.03.2015 № 171/пр | Лента изоляционная прорезиненная односторонняя ширина 20 мм, толщина 0,25-0,35 мм | 1346 | 1009 | кг | кг | 1 | 0 | -1553966004 | 0.01 | 28.15 | 0 | 0 | 0 | 28.15 | 0 | 0 | 0 | 1 | 1 | 1 | 1 | 0 | 1 | 0 | 0 | 0 | 0.01 |  | 0 | 2 | 52157098 | 1 | 0 | 66 | 0 | 0 | 0 | 0 | 0 | 0 | 0 | 0 | 0 | 0 | 0 | 0 | 0 | 0 | 0 | 0 | 0 | 0 | 0 | 0 | 0 | 0 | 0.1 | 28.15 | 28.15 | 1 | 0.28 | 0
56 | 52156631 | 52157080 | 45870745 | 1 | 1 | 1 | 3 | 502-0246 | ТССЦ Смоленской обл.,502-0246 Пр. Минстроя России от 13.03.2015 № 171/пр | Провода неизолированные для воздушных линий электропередачи медные марки М, сечением 4 мм2 | 1348 | 1009 | т | т | 1000 | 1 | -19438791 | -0.0005 | 89303.44 | 0 | 0 | 0 | 89303.44 | 0 | 0 | 0 | 1 | 1 | 1 | 1 | 0 | 1 | 0 | 0 | 0 | -0.0005 |  | 0 | 2 | 52157099 | 1 | 6144 | 67 | 0 | 0 | 0 | 0 | 0 | 0 | 0 | 0 | 0 | 0 | 0 | 0 | 0 | 0 | 0 | 0 | 0 | 0 | 0 | 0 | 0 | 0 | -0.005 | 89303.44 | 89303.44 | 1 | -44.65 | 0
56 | 52156631 | 52157080 | 45873941 | 1 | 1 | 1 | 3 | 507-0701 | ТССЦ Смоленской обл.,507-0701 Пр. Минстроя России от 13.03.2015 № 171/пр | Трубка полихлорвиниловая | 1346 | 1009 | кг | кг | 1 | 0 | 1205657813 | 0.01 | 33.06 | 0 | 0 | 0 | 33.06 | 0 | 0 | 0 | 1 | 1 | 1 | 1 | 0 | 1 | 0 | 0 | 0 | 0.01 |  | 0 | 2 | 52157100 | 1 | 0 | 68 | 0 | 0 | 0 | 0 | 0 | 0 | 0 | 0 | 0 | 0 | 0 | 0 | 0 | 0 | 0 | 0 | 0 | 0 | 0 | 0 | 0 | 0 | 0.1 | 33.06 | 33.06 | 1 | 0.33 | 0
56 | 52156631 | 52157080 | 45967299 | 1 | 1 | 1 | 3 | 999-9950 | ТССЦ Смоленской обл.,999-9950 Пр. Минстроя России от 13.03.2015 № 171/пр | Вспомогательные ненормируемые материальные ресурсы (3% от оплаты труда рабочих) | 1344 | 1008 | руб. | руб. | 1 | 0 | -1363992221 | 0.25 | 1 | 0 | 0 | 0 | 1 | 0 | 0 | 0 | 1 | 1 | 1 | 1 | 0 | 1 | 0 | 0 | 0 | 0.25 |  | 0 | 2 | 52157101 | 1 | 0 | 69 | 0 | 0 | 0 | 0 | 0 | 0 | 0 | 0 | 0 | 0 | 0 | 0 | 0 | 0 | 0 | 0 | 0 | 0 | 0 | 0 | 0 | 0 | 2.5 | 1 | 1 | 1 | 0.25 | 0
56 | 52156631 | 52157080 | 0 | 0 | 1 | 1 | 3 | Коммерческое предложение ООО "Световые Технологии ЭСКО" от 14.02.2020г. | ТССЦ Смоленской обл.,111-3161 Пр. Минстроя России от 13.03.2015 № 171/пр | светильник CORVETTE MINI LED 55 W 4000K | 1354 | 1010 | шт. | шт. | 1 | 0 | -1064050182 | 1 | 941.62 | 0 | 0 | 0 | 941.62 | 0 | 0 | 0 | 1 | 1 | 1 | 1 | 0 | 0 | 0 | 0 | 0 | 1 |  | 0 | 1 | -1 | 0 | 0 |  | 0 | 0 | 0 | 0 | 0 | 0 | 0 | 0 | 0 | 0 | 0 | 0 | 0 | 0 | 0 | 0 | 0 | 0 | 0 | 0 | 0 | 0 | 10 | 941.62 | 941.62 | 1 | 941.62 | 0
59 | 52156631 | 52157104 | 45975157 | 1 | 1 | 1 | 1 | 1-1033-67 |  | Затраты труда рабочих (средний разряд работы 3,3) | 1476 | 1013 | чел.ч | ЧЕЛ.Ч | 1 | 0 | 842368670 | 4.9335 | 0 | 0 | 0 | 7.21 | 0 | 0 | 0 | 7.21 | 1 | 1 | 1 | 1 | 0 | 1 | 1 | 0 | 0 | 4.29 | *1,15 | 1 | 2 | 52157115 | 1 | 0 | 70 | 0 | 0 | 0 | 0 | 0 | 0 | 0 | 0 | 0 | 0 | 0 | 0 | 0 | 0 | 0 | 0 | 0 | 0 | 0 | 0 | 0 | 0 | 3.2887 | 7.21 | 7.21 | 1 | 35.57 | 0
59 | 52156631 | 52157104 | 121548 | 1 | 1 | 1 | 1 | 2 |  | Затраты труда машинистов | 608254 | 1013 | чел.час | чел.час | 1 | 0 | -185737400 | 1.2125 | 0 | 0 | 0 | 0 | 0 | 0 | 0 | 0 | 1 | 1 | 1 | 1 | 0 | 1 | 1 | 0 | 0 | 0.97 | *1,25 | 2 | 2 | 52157116 | 1 | 0 | 71 | 0 | 0 | 0 | 0 | 0 | 0 | 0 | 0 | 0 | 0 | 0 | 0 | 0 | 0 | 0 | 0 | 0 | 0 | 0 | 0 | 0 | 0 | 0.80825 | 0 | 0 | 1 | 0 | 0
59 | 52156631 | 52157104 | 45811486 | 1 | 1 | 1 | 2 | 031001 | ТСЭМ Смоленской обл.,031001 Пр. Минстроя России от 13.03.2015 № 171/пр | Автогидроподъемники высотой подъема 12 м | 45811227 | 1013 | маш.час | маш.час | 1 | 0 | 1026580179 | 1.2125 | 0 | 83.54 | 9.88 | 0 | 0 | 83.54 | 9.88 | 0 | 1 | 1 | 1 | 1 | 0 | 1 | 1 | 0 | 0 | 0.97 | *1,25 | 0 | 2 | 52157117 | 1 | 0 | 72 | 0 | 0 | 0 | 0 | 0 | 0 | 0 | 0 | 0 | 0 | 0 | 0 | 0 | 0 | 0 | 0 | 0 | 0 | 0 | 0 | 0 | 0 | 0.80825 | 83.54 | 83.54 | 1 | 101.29 | 11.98
59 | 52156631 | 52157104 | 45813321 | 1 | 1 | 1 | 2 | 400001 | ТСЭМ Смоленской обл.,400001 Пр. Минстроя России от 13.03.2015 № 171/пр | Автомобили бортовые, грузоподъемность до 5 т | 45811227 | 1013 | маш.час | маш.час | 1 | 0 | 771999048 | 0.275 | 0 | 86.55 | 0 | 0 | 0 | 86.55 | 0 | 0 | 1 | 1 | 1 | 1 | 0 | 1 | 1 | 0 | 0 | 0.22 | *1,25 | 0 | 2 | 52157118 | 1 | 0 | 73 | 0 | 0 | 0 | 0 | 0 | 0 | 0 | 0 | 0 | 0 | 0 | 0 | 0 | 0 | 0 | 0 | 0 | 0 | 0 | 0 | 0 | 0 | 0.18332 | 86.55 | 86.55 | 1 | 23.8 | 0
59 | 52156631 | 52157104 | 45815427 | 1 | 1 | 1 | 3 | 101-0962 | ТССЦ Смоленской обл.,101-0962 Пр. Минстроя России от 13.03.2015 № 171/пр | Смазка солидол жировой марки <Ж> | 1348 | 1009 | т | т | 1000 | 0 | 941420639 | 3e-05 | 9220.72 | 0 | 0 | 0 | 9220.72 | 0 | 0 | 0 | 1 | 1 | 1 | 1 | 0 | 1 | 0 | 0 | 0 | 3e-05 |  | 0 | 2 | 52157119 | 1 | 0 | 74 | 0 | 0 | 0 | 0 | 0 | 0 | 0 | 0 | 0 | 0 | 0 | 0 | 0 | 0 | 0 | 0 | 0 | 0 | 0 | 0 | 0 | 0 | 1.9998e-05 | 9220.72 | 9220.72 | 1 | 0.28 | 0
59 | 52156631 | 52157104 | 45815764 | 1 | 1 | 1 | 3 | 101-1292 | ТССЦ Смоленской обл.,101-1292 Пр. Минстроя России от 13.03.2015 № 171/пр | Уайт-спирит | 1348 | 1009 | т | т | 1000 | 0 | -1714998041 | 3e-05 | 6179.8 | 0 | 0 | 0 | 6179.8 | 0 | 0 | 0 | 1 | 1 | 1 | 1 | 0 | 1 | 0 | 0 | 0 | 3e-05 |  | 0 | 2 | 52157120 | 1 | 0 | 75 | 0 | 0 | 0 | 0 | 0 | 0 | 0 | 0 | 0 | 0 | 0 | 0 | 0 | 0 | 0 | 0 | 0 | 0 | 0 | 0 | 0 | 0 | 1.9998e-05 | 6179.8 | 6179.8 | 1 | 0.19 | 0
59 | 52156631 | 52157104 | 45816364 | 1 | 1 | 1 | 3 | 101-1757 | ТССЦ Смоленской обл.,101-1757 Пр. Минстроя России от 13.03.2015 № 171/пр | Ветошь | 1346 | 1009 | кг | кг | 1 | 0 | -78230858 | 0.02 | 1.69 | 0 | 0 | 0 | 1.69 | 0 | 0 | 0 | 1 | 1 | 1 | 1 | 0 | 1 | 0 | 0 | 0 | 0.02 |  | 0 | 2 | 52157122 | 1 | 0 | 77 | 0 | 0 | 0 | 0 | 0 | 0 | 0 | 0 | 0 | 0 | 0 | 0 | 0 | 0 | 0 | 0 | 0 | 0 | 0 | 0 | 0 | 0 | 0.013332 | 1.69 | 1.69 | 1 | 0.03 | 0
59 | 52156631 | 52157104 | 45817071 | 1 | 1 | 1 | 3 | 101-2349 | ТССЦ Смоленской обл.,101-2349 Пр. Минстроя России от 13.03.2015 № 171/пр | Смазка ЗЭС | 1346 | 1009 | кг | кг | 1 | 0 | 1644121390 | 0.1 | 13.33 | 0 | 0 | 0 | 13.33 | 0 | 0 | 0 | 1 | 1 | 1 | 1 | 0 | 1 | 0 | 0 | 0 | 0.1 |  | 0 | 2 | 52157123 | 1 | 0 | 78 | 0 | 0 | 0 | 0 | 0 | 0 | 0 | 0 | 0 | 0 | 0 | 0 | 0 | 0 | 0 | 0 | 0 | 0 | 0 | 0 | 0 | 0 | 0.06666 | 13.33 | 13.33 | 1 | 1.33 | 0
59 | 52156631 | 52157104 | 45830136 | 1 | 1 | 1 | 3 | 113-0079 | ТССЦ Смоленской обл.,113-0079 Пр. Минстроя России от 13.03.2015 № 171/пр | Лак БТ-577 | 1348 | 1009 | т | т | 1000 | 0 | 183382560 | 0.0001 | 9368.72 | 0 | 0 | 0 | 9368.72 | 0 | 0 | 0 | 1 | 1 | 1 | 1 | 0 | 1 | 0 | 0 | 0 | 0.0001 |  | 0 | 2 | 52157126 | 1 | 0 | 81 | 0 | 0 | 0 | 0 | 0 | 0 | 0 | 0 | 0 | 0 | 0 | 0 | 0 | 0 | 0 | 0 | 0 | 0 | 0 | 0 | 0 | 0 | 6.666e-05 | 9368.72 | 9368.72 | 1 | 0.94 | 0
59 | 52156631 | 52157104 | 45887416 | 1 | 1 | 1 | 3 | 509-8262 | ТССЦ Смоленской обл.,509-8262 Пр. Минстроя России от 13.03.2015 № 171/пр | Ограничитель напряжения до 1 кВ | 1354 | 1010 | шт. | шт. | 1 | 0 | 371868375 | 3.0003 | 51.33 | 0 | 0 | 0 | 51.33 | 0 | 0 | 0 | 1 | 1 | 1 | 1 | 0 | 0 | 0 | 0 | 0 | 3.0003 |  | 0 | 1 | -1 | 0 | 0 |  | 0 | 0 | 0 | 0 | 0 | 0 | 0 | 0 | 0 | 0 | 0 | 0 | 0 | 0 | 0 | 0 | 0 | 0 | 0 | 0 | 0 | 0 | 2 | 51.33 | 51.33 | 1 | 154.01 | 0

## EtalonRes
32 | 52156939 | 52156933 | 45976891 | 1 | 1 | 1 | 1 | 1-1025-67 |  | Затраты труда рабочих (средний разряд работы 2,5) | 1476 | 1013 | чел.ч | ЧЕЛ.Ч | 1 | 0.44 | 0 | 0 | 0 | 6.65 | 0 | 1 | 1 | *1,15 | 0.506 | 2 | 52156934 | 1 | 0 | 0 | 0 | 0 | 0 | 0 | 0 | 0
32 | 52156940 | 52156933 | 121548 | 1 | 1 | 1 | 1 | 2 |  | Затраты труда машинистов | 608254 | 1013 | чел.час | чел.час | 1 | 0.48 | 0 | 0 | 0 | 0 | 0 | 1 | 2 | *1,25 | 0.6 | 2 | 52156935 | 2 | 0 | 0 | 0 | 0 | 0 | 0 | 0 | 0
32 | 52156941 | 52156933 | 45811233 | 1 | 1 | 1 | 2 | 010201 | ТСЭМ Смоленской обл.,010201 Пр. Минстроя России от 13.03.2015 № 171/пр | Прицепы тракторные 2 т | 45811227 | 1013 | маш.час | маш.час | 1 | 0.24 | 0 | 4.01 | 0 | 0 | 0 | 1 | 0 | *1,25 | 0.3 | 2 | 52156936 | 3 | 0 | 0 | 0 | 0 | 0 | 0 | 0 | 0
32 | 52156942 | 52156933 | 45811258 | 1 | 1 | 1 | 2 | 010410 | ТСЭМ Смоленской обл.,010410 Пр. Минстроя России от 13.03.2015 № 171/пр | Тракторы на пневмоколесном ходу при работе на других видах строительства 59 кВт (80 л.с.) | 45811227 | 1013 | маш.час | маш.час | 1 | 0.24 | 0 | 74.37 | 13.26 | 0 | 0 | 1 | 0 | *1,25 | 0.3 | 2 | 52156937 | 4 | 0 | 0 | 0 | 0 | 0 | 0 | 0 | 0
32 | 52156943 | 52156933 | 45811353 | 1 | 1 | 1 | 2 | 021141 | ТСЭМ Смоленской обл.,021141 Пр. Минстроя России от 13.03.2015 № 171/пр | Краны на автомобильном ходу при работе на других видах строительства 10 т | 45811227 | 1013 | маш.час | маш.час | 1 | 0.24 | 0 | 111.75 | 13.26 | 0 | 0 | 1 | 0 | *1,25 | 0.3 | 2 | 52156938 | 5 | 0 | 0 | 0 | 0 | 0 | 0 | 0 | 0
33 | 52156949 | 52156944 | 45976891 | 1 | 1 | 1 | 1 | 1-1025-67 |  | Затраты труда рабочих (средний разряд работы 2,5) | 1476 | 1013 | чел.ч | ЧЕЛ.Ч | 1 | 0.25 | 0 | 0 | 0 | 6.65 | 0 | 1 | 1 | *1,15 | 0.2875 | 2 | 52156945 | 6 | 0 | 0 | 0 | 0 | 0 | 0 | 0 | 0
33 | 52156950 | 52156944 | 121548 | 1 | 1 | 1 | 1 | 2 |  | Затраты труда машинистов | 608254 | 1013 | чел.час | чел.час | 1 | 0.14 | 0 | 0 | 0 | 0 | 0 | 1 | 2 | *1,25 | 0.175 | 2 | 52156946 | 7 | 0 | 0 | 0 | 0 | 0 | 0 | 0 | 0
33 | 52156951 | 52156944 | 45811233 | 1 | 1 | 1 | 2 | 010201 | ТСЭМ Смоленской обл.,010201 Пр. Минстроя России от 13.03.2015 № 171/пр | Прицепы тракторные 2 т | 45811227 | 1013 | маш.час | маш.час | 1 | 0.14 | 0 | 4.01 | 0 | 0 | 0 | 1 | 0 | *1,25 | 0.175 | 2 | 52156947 | 8 | 0 | 0 | 0 | 0 | 0 | 0 | 0 | 0
33 | 52156952 | 52156944 | 45811258 | 1 | 1 | 1 | 2 | 010410 | ТСЭМ Смоленской обл.,010410 Пр. Минстроя России от 13.03.2015 № 171/пр | Тракторы на пневмоколесном ходу при работе на других видах строительства 59 кВт (80 л.с.) | 45811227 | 1013 | маш.час | маш.час | 1 | 0.14 | 0 | 74.37 | 13.26 | 0 | 0 | 1 | 0 | *1,25 | 0.175 | 2 | 52156948 | 9 | 0 | 0 | 0 | 0 | 0 | 0 | 0 | 0
34 | 52156965 | 52156953 | 45975157 | 1 | 1 | 1 | 1 | 1-1033-67 |  | Затраты труда рабочих (средний разряд работы 3,3) | 1476 | 1013 | чел.ч | ЧЕЛ.Ч | 1 | 3.8 | 0 | 0 | 0 | 7.21 | 0 | 1 | 1 | *1,15 | 4.37 | 2 | 52156954 | 10 | 0 | 0 | 0 | 0 | 0 | 0 | 0 | 0
34 | 52156966 | 52156953 | 121548 | 1 | 1 | 1 | 1 | 2 |  | Затраты труда машинистов | 608254 | 1013 | чел.час | чел.час | 1 | 0.78 | 0 | 0 | 0 | 0 | 0 | 1 | 2 | *1,25 | 0.975 | 2 | 52156955 | 11 | 0 | 0 | 0 | 0 | 0 | 0 | 0 | 0
34 | 52156967 | 52156953 | 45812380 | 1 | 1 | 1 | 2 | 160402 | ТСЭМ Смоленской обл.,160402 Пр. Минстроя России от 13.03.2015 № 171/пр | Машины бурильно-крановые на автомобиле, глубина бурения 3,5 м | 45811227 | 1013 | маш.час | маш.час | 1 | 0.78 | 0 | 138.32 | 11.38 | 0 | 0 | 1 | 0 | *1,25 | 0.975 | 2 | 52156956 | 12 | 0 | 0 | 0 | 0 | 0 | 0 | 0 | 0
34 | 52156968 | 52156953 | 45813321 | 1 | 1 | 1 | 2 | 400001 | ТСЭМ Смоленской обл.,400001 Пр. Минстроя России от 13.03.2015 № 171/пр | Автомобили бортовые, грузоподъемность до 5 т | 45811227 | 1013 | маш.час | маш.час | 1 | 0.19 | 0 | 86.55 | 0 | 0 | 0 | 1 | 0 | *1,25 | 0.2375 | 2 | 52156957 | 13 | 0 | 0 | 0 | 0 | 0 | 0 | 0 | 0
34 | 52156969 | 52156953 | 45814729 | 1 | 1 | 1 | 3 | 101-0404 | ТССЦ Смоленской обл.,101-0404 Пр. Минстроя России от 13.03.2015 № 171/пр | Краска для наружных работ черная, марок МА-015, ПФ-014 | 1348 | 1009 | т | т | 1000 | 0.0004 | 16544.72 | 0 | 0 | 0 | 0 | 1 | 0 |  | 0.0004 | 2 | 52156958 | 14 | 0 | 0 | 0 | 0 | 0 | 0 | 0 | 0
34 | 52156970 | 52156953 | 45815427 | 1 | 1 | 1 | 3 | 101-0962 | ТССЦ Смоленской обл.,101-0962 Пр. Минстроя России от 13.03.2015 № 171/пр | Смазка солидол жировой марки <Ж> | 1348 | 1009 | т | т | 1000 | 3e-05 | 9220.72 | 0 | 0 | 0 | 0 | 1 | 0 |  | 3e-05 | 2 | 52156959 | 15 | 0 | 0 | 0 | 0 | 0 | 0 | 0 | 0
34 | 52156971 | 52156953 | 45816303 | 1 | 1 | 1 | 3 | 101-1714 | ТССЦ Смоленской обл.,101-1714 Пр. Минстроя России от 13.03.2015 № 171/пр | Болты с гайками и шайбами строительные | 1348 | 1009 | т | т | 1000 | 0 | 9189.35 | 0 | 0 | 0 | 1 | 0 | 0 |  | 0 | 3 | -1 |  | 0 | 0 | 0 | 0 | 0 | 0 | 0 | 0
34 | 52156972 | 52156953 | 45816364 | 1 | 1 | 1 | 3 | 101-1757 | ТССЦ Смоленской обл.,101-1757 Пр. Минстроя России от 13.03.2015 № 171/пр | Ветошь | 1346 | 1009 | кг | кг | 1 | 0.02 | 1.69 | 0 | 0 | 0 | 0 | 1 | 0 |  | 0.02 | 2 | 52156960 | 16 | 0 | 0 | 0 | 0 | 0 | 0 | 0 | 0
34 | 52156973 | 52156953 | 45817071 | 1 | 1 | 1 | 3 | 101-2349 | ТССЦ Смоленской обл.,101-2349 Пр. Минстроя России от 13.03.2015 № 171/пр | Смазка ЗЭС | 1346 | 1009 | кг | кг | 1 | 0.1 | 13.33 | 0 | 0 | 0 | 0 | 1 | 0 |  | 0.1 | 2 | 52156961 | 17 | 0 | 0 | 0 | 0 | 0 | 0 | 0 | 0
34 | 52156974 | 52156953 | 45822979 | 1 | 1 | 1 | 3 | 101-9341 | ТССЦ Смоленской обл.,101-9341 Пр. Минстроя России от 13.03.2015 № 171/пр | Сталь стержневая диаметром до 10 мм | 1348 | 1009 | т | т | 1000 | 0 | 0 | 0 | 0 | 0 | 1 | 0 | 0 |  | 0 | 3 | -1 |  | 0 | 0 | 0 | 0 | 0 | 0 | 0 | 0
34 | 52156975 | 52156953 | 45829708 | 1 | 1 | 1 | 3 | 110-9030 | ТССЦ Смоленской обл.,110-9030 Пр. Минстроя России от 13.03.2015 № 171/пр | Изоляторы штыревые | 1354 | 1010 | шт. | шт. | 1 | 0 | 0 | 0 | 0 | 0 | 1 | 0 | 0 |  | 0 | 3 | -1 |  | 0 | 0 | 0 | 0 | 0 | 0 | 0 | 0
34 | 52156976 | 52156953 | 45829716 | 1 | 1 | 1 | 3 | 110-9091 | ТССЦ Смоленской обл.,110-9091 Пр. Минстроя России от 13.03.2015 № 171/пр | Штыри | 1354 | 1010 | шт. | шт. | 1 | 0 | 0 | 0 | 0 | 0 | 1 | 0 | 0 |  | 0 | 3 | -1 |  | 0 | 0 | 0 | 0 | 0 | 0 | 0 | 0
34 | 52156977 | 52156953 | 45829720 | 1 | 1 | 1 | 3 | 110-9126 | ТССЦ Смоленской обл.,110-9126 Пр. Минстроя России от 13.03.2015 № 171/пр | Металлические плакаты | 1354 | 1010 | шт. | шт. | 1 | 0.1 | 0 | 0 | 0 | 0 | 1 | 0 | 0 |  | 0.1 | 3 | -1 |  | 0 | 0 | 0 | 0 | 0 | 0 | 0 | 0
34 | 52156978 | 52156953 | 45830136 | 1 | 1 | 1 | 3 | 113-0079 | ТССЦ Смоленской обл.,113-0079 Пр. Минстроя России от 13.03.2015 № 171/пр | Лак БТ-577 | 1348 | 1009 | т | т | 1000 | 0.0001 | 9368.72 | 0 | 0 | 0 | 0 | 1 | 0 |  | 0.0001 | 2 | 52156962 | 18 | 0 | 0 | 0 | 0 | 0 | 0 | 0 | 0
34 | 52156979 | 52156953 | 45837956 | 1 | 1 | 1 | 3 | 201-9266 | ТССЦ Смоленской обл.,201-9266 Пр. Минстроя России от 13.03.2015 № 171/пр | Хомуты стальные | 1346 | 1009 | кг | кг | 1 | 0 | 0 | 0 | 0 | 0 | 1 | 0 | 0 |  | 0 | 3 | -1 |  | 0 | 0 | 0 | 0 | 0 | 0 | 0 | 0
34 | 52156980 | 52156953 | 45837957 | 1 | 1 | 1 | 3 | 201-9285 | ТССЦ Смоленской обл.,201-9285 Пр. Минстроя России от 13.03.2015 № 171/пр | Траверсы стальные | 1348 | 1009 | т | т | 1000 | 0 | 0 | 0 | 0 | 0 | 1 | 0 | 0 |  | 0 | 3 | -1 |  | 0 | 0 | 0 | 0 | 0 | 0 | 0 | 0
34 | 52156981 | 52156953 | 45855828 | 1 | 1 | 1 | 3 | 403-1180 | ТССЦ Смоленской обл.,403-1180 Пр. Минстроя России от 13.03.2015 № 171/пр | Стойка железобетонная вибрированная для опор | 1354 | 1010 | шт. | шт. | 1 | 0 | 3110.19 | 0 | 0 | 0 | 1 | 0 | 0 |  | 0 | 3 | -1 |  | 0 | 0 | 0 | 0 | 0 | 0 | 0 | 0
34 | 52156982 | 52156953 | 45880198 | 1 | 1 | 1 | 3 | 509-1073 | ТССЦ Смоленской обл.,509-1073 Пр. Минстроя России от 13.03.2015 № 171/пр | Колпачки полиэтиленовые | 1354 | 1010 | шт. | шт. | 1 | 6 | 5.65 | 0 | 0 | 0 | 0 | 1 | 0 |  | 6 | 2 | 52156964 | 20 | 0 | 0 | 0 | 0 | 0 | 0 | 0 | 0
36 | 52157007 | 52156984 | 45980386 | 1 | 1 | 1 | 1 | 1-1039-67 |  | Затраты труда рабочих (средний разряд работы 3,9) | 1476 | 1013 | чел.ч | ЧЕЛ.Ч | 1 | 65.24 | 0 | 0 | 0 | 7.74 | 0 | 1 | 1 | *1,15 | 75.026 | 2 | 52156985 | 21 | 0 | 0 | 0 | 0 | 0 | 0 | 0 | 0
36 | 52157008 | 52156984 | 121548 | 1 | 1 | 1 | 1 | 2 |  | Затраты труда машинистов | 608254 | 1013 | чел.час | чел.час | 1 | 37.18 | 0 | 0 | 0 | 0 | 0 | 1 | 2 | *1,25 | 46.475 | 2 | 52156986 | 22 | 0 | 0 | 0 | 0 | 0 | 0 | 0 | 0
36 | 52157009 | 52156984 | 45811353 | 1 | 1 | 1 | 2 | 021141 | ТСЭМ Смоленской обл.,021141 Пр. Минстроя России от 13.03.2015 № 171/пр | Краны на автомобильном ходу при работе на других видах строительства 10 т | 45811227 | 1013 | маш.час | маш.час | 1 | 0.82 | 0 | 111.75 | 13.26 | 0 | 0 | 1 | 0 | *1,25 | 1.025 | 2 | 52156987 | 23 | 0 | 0 | 0 | 0 | 0 | 0 | 0 | 0
36 | 52157010 | 52156984 | 45811438 | 1 | 1 | 1 | 2 | 030202 | ТСЭМ Смоленской обл.,030202 Пр. Минстроя России от 13.03.2015 № 171/пр | Домкраты гидравлические грузоподъемностью 6,3-25 т | 45811227 | 1013 | маш.час | маш.час | 1 | 9.76 | 0 | 1 | 0 | 0 | 0 | 1 | 0 | *1,25 | 12.2 | 2 | 52156988 | 24 | 0 | 0 | 0 | 0 | 0 | 0 | 0 | 0
36 | 52157011 | 52156984 | 45811456 | 1 | 1 | 1 | 2 | 030407 | ТСЭМ Смоленской обл.,030407 Пр. Минстроя России от 13.03.2015 № 171/пр | Лебедки электрические тяговым усилием 122,62 кН (12,5 т) | 45811227 | 1013 | маш.час | маш.час | 1 | 11.95 | 0 | 80.52 | 11.38 | 0 | 0 | 1 | 0 | *1,25 | 14.9375 | 2 | 52156989 | 25 | 0 | 0 | 0 | 0 | 0 | 0 | 0 | 0
36 | 52157012 | 52156984 | 45811486 | 1 | 1 | 1 | 2 | 031001 | ТСЭМ Смоленской обл.,031001 Пр. Минстроя России от 13.03.2015 № 171/пр | Автогидроподъемники высотой подъема 12 м | 45811227 | 1013 | маш.час | маш.час | 1 | 24.41 | 0 | 83.54 | 9.88 | 0 | 0 | 1 | 0 | *1,25 | 30.5125 | 2 | 52156990 | 26 | 0 | 0 | 0 | 0 | 0 | 0 | 0 | 0
36 | 52157013 | 52156984 | 45813321 | 1 | 1 | 1 | 2 | 400001 | ТСЭМ Смоленской обл.,400001 Пр. Минстроя России от 13.03.2015 № 171/пр | Автомобили бортовые, грузоподъемность до 5 т | 45811227 | 1013 | маш.час | маш.час | 1 | 0.33 | 0 | 86.55 | 0 | 0 | 0 | 1 | 0 | *1,25 | 0.4125 | 2 | 52156991 | 27 | 0 | 0 | 0 | 0 | 0 | 0 | 0 | 0
36 | 52157014 | 52156984 | 45829969 | 1 | 1 | 1 | 3 | 111-3104 | ТССЦ Смоленской обл.,111-3104 Пр. Минстроя России от 13.03.2015 № 171/пр | Зажим ответвительный с прокалыванием изоляции (СИП) Р95 | 1354 | 1010 | шт. | шт. | 1 | 0 | 106.51 | 0 | 0 | 0 | 1 | 0 | 0 |  | 0 | 3 | -1 |  | 0 | 0 | 0 | 0 | 0 | 0 | 0 | 0
36 | 52157015 | 52156984 | 45829970 | 1 | 1 | 1 | 3 | 111-3138 | ТССЦ Смоленской обл.,111-3138 Пр. Минстроя России от 13.03.2015 № 171/пр | Комплект для простого анкерного крепления ЕА1500-3 в составе: кронштейн CS10.3, зажим РА1500 | 1035 | 1013 | компл. | компл. | 1 | 2 | 226.87 | 0 | 0 | 0 | 0 | 1 | 0 |  | 2 | 2 | 52156992 | 30 | 0 | 0 | 0 | 0 | 0 | 0 | 0 | 0
36 | 52157016 | 52156984 | 45829972 | 1 | 1 | 1 | 3 | 111-3141 | ТССЦ Смоленской обл.,111-3141 Пр. Минстроя России от 13.03.2015 № 171/пр | Комплект промежуточной подвески (СИП) ES 1500E | 1035 | 1013 | компл. | компл. | 1 | 29 | 155.47 | 0 | 0 | 0 | 0 | 1 | 0 |  | 29 | 2 | 52156993 | 31 | 0 | 0 | 0 | 0 | 0 | 0 | 0 | 0
36 | 52157017 | 52156984 | 45829973 | 1 | 1 | 1 | 3 | 111-3161 | ТССЦ Смоленской обл.,111-3161 Пр. Минстроя России от 13.03.2015 № 171/пр | Хомут стяжной (СИП) Е778 | 1354 | 1010 | шт. | шт. | 1 | 0 | 2.06 | 0 | 0 | 0 | 1 | 0 | 0 |  | 0 | 2 | 52157001 | 32 | 0 | 0 | 0 | 0 | 0 | 0 | 0 | 0
36 | 52157018 | 52156984 | 45829974 | 1 | 1 | 1 | 3 | 111-3165 | ТССЦ Смоленской обл.,111-3165 Пр. Минстроя России от 13.03.2015 № 171/пр | Лента крепления шириной 20 мм, толщиной 0,7 мм, длиной 50 м из нержавеющей стали (в пластмасовой коробке с кабельной бухтой) F207 (СИП) | 1354 | 1010 | шт. | шт. | 1 | 1.8 | 920.66 | 0 | 0 | 0 | 0 | 1 | 0 |  | 1.8 | 2 | 52156994 | 33 | 0 | 0 | 0 | 0 | 0 | 0 | 0 | 0
36 | 52157019 | 52156984 | 45829975 | 1 | 1 | 1 | 3 | 111-3170 | ТССЦ Смоленской обл.,111-3170 Пр. Минстроя России от 13.03.2015 № 171/пр | Скрепа размером 20 мм NC20 (СИП) | 1354 | 1010 | шт. | шт. | 1 | 62 | 5.48 | 0 | 0 | 0 | 0 | 1 | 0 |  | 62 | 2 | 52156995 | 34 | 0 | 0 | 0 | 0 | 0 | 0 | 0 | 0
36 | 52157020 | 52156984 | 45871587 | 1 | 1 | 1 | 3 | 502-9101 | ТССЦ Смоленской обл.,502-9101 Пр. Минстроя России от 13.03.2015 № 171/пр | Провода самонесущие изолированные | 1477 | 1013 | 1000 м | 1000 М | 1 | 1.02 | 0 | 0 | 0 | 0 | 1 | 0 | 0 |  | 1.02 | 3 | -1 |  | 0 | 0 | 0 | 0 | 0 | 0 | 0 | 0
36 | 52157021 | 52156984 | 45882611 | 1 | 1 | 1 | 3 | 509-3151 | ТССЦ Смоленской обл.,509-3151 Пр. Минстроя России от 13.03.2015 № 171/пр | Колпачки герметичные СE6.35 (СИП) | 1354 | 1010 | шт. | шт. | 1 | 0 | 19.15 | 0 | 0 | 0 | 1 | 0 | 0 |  | 0 | 3 | -1 |  | 0 | 0 | 0 | 0 | 0 | 0 | 0 | 0
48 | 52157042 | 52157034 | 45976914 | 1 | 1 | 1 | 1 | 1-1029-67 |  | Затраты труда рабочих (средний разряд работы 2,9) | 1476 | 1013 | чел.ч | ЧЕЛ.Ч | 1 | 1.8 | 0 | 0 | 0 | 6.88 | 0 | 1 | 1 | *1,15 | 2.07 | 2 | 52157035 | 41 | 0 | 0 | 0 | 0 | 0 | 0 | 0 | 0
48 | 52157043 | 52157034 | 45811549 | 1 | 1 | 1 | 2 | 040202 | ТСЭМ Смоленской обл.,040202 Пр. Минстроя России от 13.03.2015 № 171/пр | Агрегаты сварочные передвижные с номинальным сварочным током 250-400 А с дизельным двигателем | 45811227 | 1013 | маш.час | маш.час | 1 | 0.5 | 0 | 14 | 0 | 0 | 0 | 1 | 0 | *1,25 | 0.625 | 2 | 52157036 | 42 | 0 | 0 | 0 | 0 | 0 | 0 | 0 | 0
48 | 52157044 | 52157034 | 45813321 | 1 | 1 | 1 | 2 | 400001 | ТСЭМ Смоленской обл.,400001 Пр. Минстроя России от 13.03.2015 № 171/пр | Автомобили бортовые, грузоподъемность до 5 т | 45811227 | 1013 | маш.час | маш.час | 1 | 0.1 | 0 | 86.55 | 0 | 0 | 0 | 1 | 0 | *1,25 | 0.125 | 2 | 52157037 | 43 | 0 | 0 | 0 | 0 | 0 | 0 | 0 | 0
48 | 52157045 | 52157034 | 45816006 | 1 | 1 | 1 | 3 | 101-1513 | ТССЦ Смоленской обл.,101-1513 Пр. Минстроя России от 13.03.2015 № 171/пр | Электроды диаметром 4 мм Э42 | 1348 | 1009 | т | т | 1000 | 0.00012 | 10324.77 | 0 | 0 | 0 | 0 | 1 | 0 |  | 0.00012 | 2 | 52157038 | 44 | 0 | 0 | 0 | 0 | 0 | 0 | 0 | 0
48 | 52157046 | 52157034 | 45822979 | 1 | 1 | 1 | 3 | 101-9341 | ТССЦ Смоленской обл.,101-9341 Пр. Минстроя России от 13.03.2015 № 171/пр | Сталь стержневая диаметром до 10 мм | 1348 | 1009 | т | т | 1000 | 0 | 0 | 0 | 0 | 0 | 1 | 0 | 0 |  | 0 | 3 | -1 |  | 0 | 0 | 0 | 0 | 0 | 0 | 0 | 0
52 | 52157055 | 52157050 | 45976914 | 1 | 1 | 1 | 1 | 1-1029-67 |  | Затраты труда рабочих (средний разряд работы 2,9) | 1476 | 1013 | чел.ч | ЧЕЛ.Ч | 1 | 0.68 | 0 | 0 | 0 | 6.88 | 0 | 1 | 1 | *1,15 | 0.782 | 2 | 52157051 | 48 | 0 | 0 | 0 | 0 | 0 | 0 | 0 | 0
52 | 52157056 | 52157050 | 45811549 | 1 | 1 | 1 | 2 | 040202 | ТСЭМ Смоленской обл.,040202 Пр. Минстроя России от 13.03.2015 № 171/пр | Агрегаты сварочные передвижные с номинальным сварочным током 250-400 А с дизельным двигателем | 45811227 | 1013 | маш.час | маш.час | 1 | 0.19 | 0 | 14 | 0 | 0 | 0 | 1 | 0 | *1,25 | 0.2375 | 2 | 52157052 | 49 | 0 | 0 | 0 | 0 | 0 | 0 | 0 | 0
52 | 52157057 | 52157050 | 45816006 | 1 | 1 | 1 | 3 | 101-1513 | ТССЦ Смоленской обл.,101-1513 Пр. Минстроя России от 13.03.2015 № 171/пр | Электроды диаметром 4 мм Э42 | 1348 | 1009 | т | т | 1000 | 3e-05 | 10324.77 | 0 | 0 | 0 | 0 | 1 | 0 |  | 3e-05 | 2 | 52157053 | 50 | 0 | 0 | 0 | 0 | 0 | 0 | 0 | 0
52 | 52157058 | 52157050 | 45839525 | 1 | 1 | 1 | 3 | 204-0004 | ТССЦ Смоленской обл.,204-0004 Пр. Минстроя России от 13.03.2015 № 171/пр | Горячекатаная арматурная сталь гладкая класса А-I, диаметром 12 мм | 1348 | 1009 | т | т | 1000 | 0.005 | 6168 | 0 | 0 | 0 | 0 | 1 | 0 |  | 0.005 | 2 | 52157054 | 51 | 0 | 0 | 0 | 0 | 0 | 0 | 0 | 0
53 | 52157070 | 52157059 | 45991065 | 1 | 1 | 1 | 1 | 1-1041-67 |  | Затраты труда рабочих (средний разряд работы 4,1) | 1476 | 1013 | чел.ч | ЧЕЛ.Ч | 1 | 3.64 | 0 | 0 | 0 | 7.94 | 0 | 1 | 1 |  | 3.64 | 2 | 52157060 | 52 | 0 | 0 | 0 | 0 | 0 | 0 | 0 | 0
53 | 52157071 | 52157059 | 121548 | 1 | 1 | 1 | 1 | 2 |  | Затраты труда машинистов | 608254 | 1013 | чел.час | чел.час | 1 | 1.27 | 0 | 0 | 0 | 0 | 0 | 1 | 2 |  | 1.27 | 2 | 52157061 | 53 | 0 | 0 | 0 | 0 | 0 | 0 | 0 | 0
53 | 52157072 | 52157059 | 45811342 | 1 | 1 | 1 | 2 | 021102 | ТСЭМ Смоленской обл.,021102 Пр. Минстроя России от 13.03.2015 № 171/пр | Краны на автомобильном ходу при работе на монтаже технологического оборудования 10 т | 45811227 | 1013 | маш.час | маш.час | 1 | 0.02 | 0 | 134.41 | 13.26 | 0 | 0 | 1 | 0 |  | 0.02 | 2 | 52157062 | 54 | 0 | 0 | 0 | 0 | 0 | 0 | 0 | 0
53 | 52157073 | 52157059 | 45811492 | 1 | 1 | 1 | 2 | 031050 | ТСЭМ Смоленской обл.,031050 Пр. Минстроя России от 13.03.2015 № 171/пр | Вышка телескопическая 25 м | 45811227 | 1013 | маш.час | маш.час | 1 | 1.25 | 0 | 142.46 | 13.26 | 0 | 0 | 1 | 0 |  | 1.25 | 2 | 52157063 | 55 | 0 | 0 | 0 | 0 | 0 | 0 | 0 | 0
53 | 52157074 | 52157059 | 45813321 | 1 | 1 | 1 | 2 | 400001 | ТСЭМ Смоленской обл.,400001 Пр. Минстроя России от 13.03.2015 № 171/пр | Автомобили бортовые, грузоподъемность до 5 т | 45811227 | 1013 | маш.час | маш.час | 1 | 0.02 | 0 | 86.55 | 0 | 0 | 0 | 1 | 0 |  | 0.02 | 2 | 52157064 | 56 | 0 | 0 | 0 | 0 | 0 | 0 | 0 | 0
53 | 52157075 | 52157059 | 45816643 | 1 | 1 | 1 | 3 | 101-1977 | ТССЦ Смоленской обл.,101-1977 Пр. Минстроя России от 13.03.2015 № 171/пр | Болты с гайками и шайбами строительные | 1346 | 1009 | кг | кг | 1 | 0.1 | 9.19 | 0 | 0 | 0 | 0 | 1 | 0 |  | 0.1 | 2 | 52157065 | 57 | 0 | 0 | 0 | 0 | 0 | 0 | 0 | 0
53 | 52157076 | 52157059 | 45816838 | 1 | 1 | 1 | 3 | 101-2143 | ТССЦ Смоленской обл.,101-2143 Пр. Минстроя России от 13.03.2015 № 171/пр | Краска | 1346 | 1009 | кг | кг | 1 | 0.7 | 25.89 | 0 | 0 | 0 | 0 | 1 | 0 |  | 0.7 | 2 | 52157066 | 58 | 0 | 0 | 0 | 0 | 0 | 0 | 0 | 0
53 | 52157077 | 52157059 | 45967299 | 1 | 1 | 1 | 3 | 999-9950 | ТССЦ Смоленской обл.,999-9950 Пр. Минстроя России от 13.03.2015 № 171/пр | Вспомогательные ненормируемые материальные ресурсы (3% от оплаты труда рабочих) | 1344 | 1008 | руб. | руб. | 1 | 0.58 | 1 | 0 | 0 | 0 | 0 | 1 | 0 |  | 0.58 | 2 | 52157067 | 61 | 0 | 0 | 0 | 0 | 0 | 0 | 0 | 0
56 | 52157092 | 52157080 | 45988109 | 1 | 1 | 1 | 1 | 1-1046-67 |  | Затраты труда рабочих (средний разряд работы 4,6) | 1476 | 1013 | чел.ч | ЧЕЛ.Ч | 1 | 1.46 | 0 | 0 | 0 | 8.54 | 0 | 1 | 1 |  | 1.46 | 2 | 52157081 | 62 | 0 | 0 | 0 | 0 | 0 | 0 | 0 | 0
56 | 52157093 | 52157080 | 121548 | 1 | 1 | 1 | 1 | 2 |  | Затраты труда машинистов | 608254 | 1013 | чел.час | чел.час | 1 | 0.31 | 0 | 0 | 0 | 0 | 0 | 1 | 2 |  | 0.31 | 2 | 52157082 | 63 | 0 | 0 | 0 | 0 | 0 | 0 | 0 | 0
56 | 52157094 | 52157080 | 45811342 | 1 | 1 | 1 | 2 | 021102 | ТСЭМ Смоленской обл.,021102 Пр. Минстроя России от 13.03.2015 № 171/пр | Краны на автомобильном ходу при работе на монтаже технологического оборудования 10 т | 45811227 | 1013 | маш.час | маш.час | 1 | 0.02 | 0 | 134.41 | 13.26 | 0 | 0 | 1 | 0 |  | 0.02 | 2 | 52157083 | 64 | 0 | 0 | 0 | 0 | 0 | 0 | 0 | 0
56 | 52157095 | 52157080 | 45811492 | 1 | 1 | 1 | 2 | 031050 | ТСЭМ Смоленской обл.,031050 Пр. Минстроя России от 13.03.2015 № 171/пр | Вышка телескопическая 25 м | 45811227 | 1013 | маш.час | маш.час | 1 | 0.29 | 0 | 142.46 | 13.26 | 0 | 0 | 1 | 0 |  | 0.29 | 2 | 52157084 | 65 | 0 | 0 | 0 | 0 | 0 | 0 | 0 | 0
56 | 52157096 | 52157080 | 45813321 | 1 | 1 | 1 | 2 | 400001 | ТСЭМ Смоленской обл.,400001 Пр. Минстроя России от 13.03.2015 № 171/пр | Автомобили бортовые, грузоподъемность до 5 т | 45811227 | 1013 | маш.час | маш.час | 1 | 0.02 | 0 | 86.55 | 0 | 0 | 0 | 1 | 0 |  | 0.02 | 2 | 52157085 | 66 | 0 | 0 | 0 | 0 | 0 | 0 | 0 | 0
56 | 52157097 | 52157080 | 45816610 | 1 | 1 | 1 | 3 | 101-1951 | ТССЦ Смоленской обл.,101-1951 Пр. Минстроя России от 13.03.2015 № 171/пр | Лента ПХВ-304 | 1346 | 1009 | кг | кг | 1 | 0.012 | 23.59 | 0 | 0 | 0 | 0 | 1 | 0 |  | 0.012 | 2 | 52157086 | 67 | 0 | 0 | 0 | 0 | 0 | 0 | 0 | 0
56 | 52157098 | 52157080 | 45817317 | 1 | 1 | 1 | 3 | 101-2499 | ТССЦ Смоленской обл.,101-2499 Пр. Минстроя России от 13.03.2015 № 171/пр | Лента изоляционная прорезиненная односторонняя ширина 20 мм, толщина 0,25-0,35 мм | 1346 | 1009 | кг | кг | 1 | 0.01 | 28.15 | 0 | 0 | 0 | 0 | 1 | 0 |  | 0.01 | 2 | 52157087 | 68 | 0 | 0 | 0 | 0 | 0 | 0 | 0 | 0
56 | 52157099 | 52157080 | 45870745 | 1 | 1 | 1 | 3 | 502-0246 | ТССЦ Смоленской обл.,502-0246 Пр. Минстроя России от 13.03.2015 № 171/пр | Провода неизолированные для воздушных линий электропередачи медные марки М, сечением 4 мм2 | 1348 | 1009 | т | т | 1000 | 0.0005 | 89303.44 | 0 | 0 | 0 | 0 | 1 | 0 |  | 0.0005 | 2 | 52157088 | 69 | 0 | 0 | 0 | 0 | 0 | 0 | 0 | 0
56 | 52157100 | 52157080 | 45873941 | 1 | 1 | 1 | 3 | 507-0701 | ТССЦ Смоленской обл.,507-0701 Пр. Минстроя России от 13.03.2015 № 171/пр | Трубка полихлорвиниловая | 1346 | 1009 | кг | кг | 1 | 0.01 | 33.06 | 0 | 0 | 0 | 0 | 1 | 0 |  | 0.01 | 2 | 52157089 | 70 | 0 | 0 | 0 | 0 | 0 | 0 | 0 | 0
56 | 52157101 | 52157080 | 45967299 | 1 | 1 | 1 | 3 | 999-9950 | ТССЦ Смоленской обл.,999-9950 Пр. Минстроя России от 13.03.2015 № 171/пр | Вспомогательные ненормируемые материальные ресурсы (3% от оплаты труда рабочих) | 1344 | 1008 | руб. | руб. | 1 | 0.25 | 1 | 0 | 0 | 0 | 0 | 1 | 0 |  | 0.25 | 2 | 52157090 | 71 | 0 | 0 | 0 | 0 | 0 | 0 | 0 | 0
59 | 52157115 | 52157104 | 45975157 | 1 | 1 | 1 | 1 | 1-1033-67 |  | Затраты труда рабочих (средний разряд работы 3,3) | 1476 | 1013 | чел.ч | ЧЕЛ.Ч | 1 | 4.29 | 0 | 0 | 0 | 7.21 | 0 | 1 | 1 | )*1,15 | 4.9335 | 2 | 52157105 | 73 | 0 | 0 | 0 | 0 | 0 | 0 | 0 | 0
59 | 52157116 | 52157104 | 121548 | 1 | 1 | 1 | 1 | 2 |  | Затраты труда машинистов | 608254 | 1013 | чел.час | чел.час | 1 | 0.97 | 0 | 0 | 0 | 0 | 0 | 1 | 2 | )*1,25 | 1.2125 | 2 | 52157106 | 74 | 0 | 0 | 0 | 0 | 0 | 0 | 0 | 0
59 | 52157117 | 52157104 | 45811486 | 1 | 1 | 1 | 2 | 031001 | ТСЭМ Смоленской обл.,031001 Пр. Минстроя России от 13.03.2015 № 171/пр | Автогидроподъемники высотой подъема 12 м | 45811227 | 1013 | маш.час | маш.час | 1 | 0.97 | 0 | 83.54 | 9.88 | 0 | 0 | 1 | 0 | )*1,25 | 1.2125 | 2 | 52157107 | 75 | 0 | 0 | 0 | 0 | 0 | 0 | 0 | 0
59 | 52157118 | 52157104 | 45813321 | 1 | 1 | 1 | 2 | 400001 | ТСЭМ Смоленской обл.,400001 Пр. Минстроя России от 13.03.2015 № 171/пр | Автомобили бортовые, грузоподъемность до 5 т | 45811227 | 1013 | маш.час | маш.час | 1 | 0.22 | 0 | 86.55 | 0 | 0 | 0 | 1 | 0 | )*1,25 | 0.275 | 2 | 52157108 | 76 | 0 | 0 | 0 | 0 | 0 | 0 | 0 | 0
59 | 52157119 | 52157104 | 45815427 | 1 | 1 | 1 | 3 | 101-0962 | ТССЦ Смоленской обл.,101-0962 Пр. Минстроя России от 13.03.2015 № 171/пр | Смазка солидол жировой марки <Ж> | 1348 | 1009 | т | т | 1000 | 3e-05 | 9220.72 | 0 | 0 | 0 | 0 | 1 | 0 |  | 3e-05 | 2 | 52157109 | 77 | 0 | 0 | 0 | 0 | 0 | 0 | 0 | 0
59 | 52157120 | 52157104 | 45815764 | 1 | 1 | 1 | 3 | 101-1292 | ТССЦ Смоленской обл.,101-1292 Пр. Минстроя России от 13.03.2015 № 171/пр | Уайт-спирит | 1348 | 1009 | т | т | 1000 | 3e-05 | 6179.8 | 0 | 0 | 0 | 0 | 1 | 0 |  | 3e-05 | 2 | 52157110 | 78 | 0 | 0 | 0 | 0 | 0 | 0 | 0 | 0
59 | 52157121 | 52157104 | 45816303 | 1 | 1 | 1 | 3 | 101-1714 | ТССЦ Смоленской обл.,101-1714 Пр. Минстроя России от 13.03.2015 № 171/пр | Болты с гайками и шайбами строительные | 1348 | 1009 | т | т | 1000 | 0 | 9189.35 | 0 | 0 | 0 | 1 | 0 | 0 |  | 0 | 3 | -1 |  | 0 | 0 | 0 | 0 | 0 | 0 | 0 | 0
59 | 52157122 | 52157104 | 45816364 | 1 | 1 | 1 | 3 | 101-1757 | ТССЦ Смоленской обл.,101-1757 Пр. Минстроя России от 13.03.2015 № 171/пр | Ветошь | 1346 | 1009 | кг | кг | 1 | 0.02 | 1.69 | 0 | 0 | 0 | 0 | 1 | 0 |  | 0.02 | 2 | 52157111 | 79 | 0 | 0 | 0 | 0 | 0 | 0 | 0 | 0
59 | 52157123 | 52157104 | 45817071 | 1 | 1 | 1 | 3 | 101-2349 | ТССЦ Смоленской обл.,101-2349 Пр. Минстроя России от 13.03.2015 № 171/пр | Смазка ЗЭС | 1346 | 1009 | кг | кг | 1 | 0.1 | 13.33 | 0 | 0 | 0 | 0 | 1 | 0 |  | 0.1 | 2 | 52157112 | 80 | 0 | 0 | 0 | 0 | 0 | 0 | 0 | 0
59 | 52157124 | 52157104 | 45822979 | 1 | 1 | 1 | 3 | 101-9341 | ТССЦ Смоленской обл.,101-9341 Пр. Минстроя России от 13.03.2015 № 171/пр | Сталь стержневая диаметром до 10 мм | 1348 | 1009 | т | т | 1000 | 0 | 0 | 0 | 0 | 0 | 1 | 0 | 0 |  | 0 | 3 | -1 |  | 0 | 0 | 0 | 0 | 0 | 0 | 0 | 0
59 | 52157125 | 52157104 | 45829708 | 1 | 1 | 1 | 3 | 110-9030 | ТССЦ Смоленской обл.,110-9030 Пр. Минстроя России от 13.03.2015 № 171/пр | Изоляторы штыревые | 1354 | 1010 | шт. | шт. | 1 | 0 | 0 | 0 | 0 | 0 | 1 | 0 | 0 |  | 0 | 3 | -1 |  | 0 | 0 | 0 | 0 | 0 | 0 | 0 | 0
59 | 52157126 | 52157104 | 45830136 | 1 | 1 | 1 | 3 | 113-0079 | ТССЦ Смоленской обл.,113-0079 Пр. Минстроя России от 13.03.2015 № 171/пр | Лак БТ-577 | 1348 | 1009 | т | т | 1000 | 0.0001 | 9368.72 | 0 | 0 | 0 | 0 | 1 | 0 |  | 0.0001 | 2 | 52157113 | 81 | 0 | 0 | 0 | 0 | 0 | 0 | 0 | 0
59 | 52157127 | 52157104 | 45837951 | 1 | 1 | 1 | 3 | 201-9261 | ТССЦ Смоленской обл.,201-9261 Пр. Минстроя России от 13.03.2015 № 171/пр | Детали крепления стальные | 1346 | 1009 | кг | кг | 1 | 0 | 0 | 0 | 0 | 0 | 1 | 0 | 0 |  | 0 | 3 | -1 |  | 0 | 0 | 0 | 0 | 0 | 0 | 0 | 0
59 | 52157128 | 52157104 | 45837956 | 1 | 1 | 1 | 3 | 201-9266 | ТССЦ Смоленской обл.,201-9266 Пр. Минстроя России от 13.03.2015 № 171/пр | Хомуты стальные | 1346 | 1009 | кг | кг | 1 | 0 | 0 | 0 | 0 | 0 | 1 | 0 | 0 |  | 0 | 3 | -1 |  | 0 | 0 | 0 | 0 | 0 | 0 | 0 | 0